## Solar Stückliste 2026
SAP-Nr. | Beschreibung | Définition | Stückpreis | Gruppe | Groupe | kWp | Bemerkung |  | 2023-05-15 | 2023-11-20 | 2024-12-19 | 2026-01-29
| Module | Modules
| SI-Module (anthrazit) | Modules SI (anthracites)
8063291 | Sunskin Roof Lap Modul SI 190W GG-L 1300x907 mm mono G3 inkl. Syst. o. AR | module Sunskin Roof Lap, type L (1300 x 907 mm), 190 Wp, anthracite, avec profilé de système | 269.3 | Sunskin Roof Lap Solarsystem | Système Sunskin Roof Lap | 0.19 | bedingt erhältlich
8063480 | Sunskin Roof Lap Modul SI 190W GG-L 1300x880 mm mono G3 o. AR | module Sunskin Roof Lap, type L (1300 x 880 mm), 190 Wp, anthracite, sans profilé de système | 269.3 | Sunskin Roof Lap Solarsystem | Système Sunskin Roof Lap | 0.19 | bedingt erhältlich
8063481 | Sunskin Roof Lap Ergänzungsmodul SI 140W GG-M 985x907 mm mono G3 inkl. Syst. o. AR | module Sunskin Roof Lap, type M (985 x 907 mm), 140 Wp, anthracite, avec profilé de système | 291.1 | Sunskin Roof Lap Solarsystem | Système Sunskin Roof Lap | 0.14 | bedingt erhältlich
8063482 | Sunskin Roof Lap Ergänzungsmodul SI 140W GG-M 985x880 mm mono G3 o. AR | module Sunskin Roof Lap, type M (985 x 880 mm), 140 Wp, anthracite, sans profilé de système | 291.1 | Sunskin Roof Lap Solarsystem | Système Sunskin Roof Lap | 0.14 | bedingt erhältlich
8062783 | Sunskin Roof Lap Modul SI 190W GG 1300x902 mm mono 1.1 inkl. Systemprofil |  | 269.3 | Sunskin Roof Lap Solarsystem | Système Sunskin Roof Lap | 0.19 | bedingt erhältlich
8062331 | Sunskin Roof Lap Modul SI 190W GG 1300x902 mm mono |  | 269.3 | Sunskin Roof Lap Solarsystem | Système Sunskin Roof Lap | 0.19 | bedingt erhältlich
8066854 | Sunskin Roof Lap Modul SI 190W GG-L-BQ 1300x907 mm mono G3 inkl. Syst. |  | 193.6 | Sunskin Roof Lap Solarsystem | Système Sunskin Roof Lap | 0.19 | bedingt erhältlich
| SI-Module (schwarz o. AR) G4 | Modules SI (noirs)
8063716 | Sunskin Roof Lap 190W GG-L 1300x907mm inkl. Syst. G4 sw | module Sunskin Roof Lap, type L (1300 x 907 mm), 190 Wp, noir, avec profilé de système | 269.3 | Sunskin Roof Lap Solarsystem | Système Sunskin Roof Lap | 0.19
8066104 | Sunskin Roof Lap 190W GG-L 1300x880mm G4 sw | module Sunskin Roof Lap, type L (1300 x 880 mm), 190 Wp, noir, sans profilé de système | 269.3 | Sunskin Roof Lap Solarsystem | Système Sunskin Roof Lap | 0.19
8066100 | Sunskin Roof Lap 140W Ergänzungsmodul GG-M 985x907mm inkl. Syst. G4 sw | module Sunskin Roof Lap, type M (985 x 907 mm), 140 Wp, noir, avec profilé de système | 291.1 | Sunskin Roof Lap Solarsystem | Système Sunskin Roof Lap | 0.14
8066101 | Sunskin Roof Lap 140W Ergänzungsmodul GG-M 985x880mm G4 sw | module Sunskin Roof Lap, type M (985 x 880 mm), 140 Wp, noir, sans profilé de système | 291.1 | Sunskin Roof Lap Solarsystem | Système Sunskin Roof Lap | 0.14
8066102 | Sunskin Roof Lap 150W Ergänzungsmodul GG-S 1300x757mm inkl. Syst. G4 sw | module Sunskin Roof Lap, type S (1300 x 757 mm), 150 Wp, noir, avec profilé de système | 324.1 | Sunskin Roof Lap Solarsystem | Système Sunskin Roof Lap | 0.15
8066103 | Sunskin Roof Lap 110W Ergänzungsmodul GG-XS 985x757mm inkl. Syst. G4 sw | module Sunskin Roof Lap, type XS (985 x 757 mm), 110 Wp, noir, avec profilé de système | 282.1 | Sunskin Roof Lap Solarsystem | Système Sunskin Roof Lap | 0.11
| SI-Module (schwarz o. AR) G5 | Modules SI (noirs)
8066309 | Sunskin Roof Lap 190W GG-L 1300x907mm inkl. Syst. G5 sw | module Sunskin Roof Lap, type L (1300 x 907 mm), 190 Wp, noir, avec profilé de système | 269.3 | Sunskin Roof Lap Solarsystem | Système Sunskin Roof Lap | 0.19
8067077 | Sunskin Roof Lap 190W GG-L 1300x880mm G5 sw | module Sunskin Roof Lap, type L (1300 x 880 mm), 190 Wp, noir, sans profilé de système | 269.3 | Sunskin Roof Lap Solarsystem | Système Sunskin Roof Lap | 0.19
8067280 | Sunskin Roof Lap 190W GG-L 1300x880mm G5 BS2 (Muster) |  | 329.9 | Sunskin Roof Lap Solarsystem | Système Sunskin Roof Lap | 0.19 | nicht Lieferbar
SI-Module G6 sw, mit schwarzer EVA
8067358 | Sunskin Roof Lap 190W GG-L G6 1300x907mm inkl. Syst. sw | module Sunskin Roof Lap, type L (1300 x 907 mm), 190 Wp, noir, avec profilé de système | 269.3 | Sunskin Roof Lap Solarsystem | Système Sunskin Roof Lap | 0.19
8068050 | Sunskin Roof Lap 190W GG-L G6 1300x880mm sw | module Sunskin Roof Lap, type L (1300 x 880 mm), 190 Wp, noir, sans profilé de système | 269.3 | Sunskin Roof Lap Solarsystem | Système Sunskin Roof Lap | 0.19
8068051 | Sunskin Roof Lap 140W Ergänzungsmodul GG-M G6 985x907mm inkl. Syst. sw | module Sunskin Roof Lap, type M (985 x 907 mm), 140 Wp, noir, avec profilé de système | 0 | Sunskin Roof Lap Solarsystem | Système Sunskin Roof Lap | 0.14
8068052 | Sunskin Roof Lap 140W Ergänzungsmodul GG-M G6 985x880mm sw | module Sunskin Roof Lap, type M (985 x 880 mm), 140 Wp, noir, sans profilé de système | 0 | Sunskin Roof Lap Solarsystem | Système Sunskin Roof Lap | 0.14
8068053 | Sunskin Roof Lap 150W Ergänzungsmodul GG-S G6 1300x757mm inkl. Syst. sw | module Sunskin Roof Lap, type S (1300 x 757 mm), 150 Wp, noir, avec profilé de système | 0 | Sunskin Roof Lap Solarsystem | Système Sunskin Roof Lap | 0.15
8068054 | Sunskin Roof Lap 110W Ergänzungsmodul GG-XS G6 985x757mm inkl. Syst. sw | module Sunskin Roof Lap, type XS (985 x 757 mm), 110 Wp, noir, avec profilé de système | 0 | Sunskin Roof Lap Solarsystem | Système Sunskin Roof Lap | 0.11
8068015 | Sunskin Roof Lap 190W GG-L 1300x880mm G6 BS2 |  | 0 | Sunskin Roof Lap Solarsystem | Système Sunskin Roof Lap | 0.19 | nicht Lieferbar
8068016 | Sunskin Roof Lap 140W GG-x 1125x880mm G6 BS2 |  | 0 | Sunskin Roof Lap Solarsystem | Système Sunskin Roof Lap | 0.14 | nicht Lieferbar
8068123 | Sunskin Roof Lap Sondermodul 140W GG-x G6 BS2 |  | 352 | Sunskin Roof Lap Solarsystem | Système Sunskin Roof Lap | 0.14 | nicht Lieferbar
8068125 | Sunskin Roof Lap Sondermodul 115W GG-x G6 BS2 |  | 352 | Sunskin Roof Lap Solarsystem | Système Sunskin Roof Lap | 0.115 | nicht Lieferbar
8068126 | Sunskin Roof Lap Sondermodul 140W GG-x2 G6 BS2 |  | 352 | Sunskin Roof Lap Solarsystem | Système Sunskin Roof Lap | 0.14 | nicht Lieferbar
SI-Module G7 sw, mit schwarzer EVA
8068601 | Sunskin Roof Lap 190W GG-L G7 1300x907mm inkl. Syst. Sw | module Sunskin Roof Lap, type L (1300 x 907 mm), 190 Wp, noir, avec profilé de système | 269.3 | Sunskin Roof Lap Solarsystem | Système Sunskin Roof Lap | 0.19 | noch nicht Lieferbar
8068602 | Sunskin Roof Lap 140W Ergänzungsmodul GG-M G7 985x907mm inkl. Syst. Sw | module Sunskin Roof Lap, type M (985 x 907 mm), 140 Wp, noir, avec profilé de système | 291.1 | Sunskin Roof Lap Solarsystem | Système Sunskin Roof Lap | 0.14 | noch nicht Lieferbar
8068603 | Sunskin Roof Lap 150W Ergänzungsmodul GG-S G7 1300x757mm inkl. Syst. Sw | module Sunskin Roof Lap, type S (1300 x 757 mm), 150 Wp, noir, avec profilé de système | 324.1 | Sunskin Roof Lap Solarsystem | Système Sunskin Roof Lap | 0.15 | noch nicht Lieferbar
8068604 | Sunskin Roof Lap 110W Ergänzungsmodul GG-XS G7 985x757mm inkl. Syst. Sw | module Sunskin Roof Lap, type XS (985 x 757 mm), 110 Wp, noir, avec profilé de système | 282.1 | Sunskin Roof Lap Solarsystem | Système Sunskin Roof Lap | 0.11 | noch nicht Lieferbar
| Sunskin Roof Lap Modul ???W GG ??x?? mm mono inkl. Systemprofil? Preis / m2 |  | 0 | Sunskin Roof Lap Solarsystem | Système Sunskin Roof Lap |  | auf Anfrage
PVP
8062667 | Sunskin Roof Lap Modul 185W GG-P 1300x907 mm mono inkl. Systemprofil, Busbar blank |  | 240.7 | Sunskin Roof Lap Solarsystem | Système Sunskin Roof Lap | 0.185 | nicht Lieferbar
8062668 | Sunskin Roof Lap Modul 185W GG-P 1300x907 mm mono inkl. Systemprofil, Busbar schwarz |  | 247.8 | Sunskin Roof Lap Solarsystem | Système Sunskin Roof Lap | 0.185 | nicht Lieferbar
8062669 | Sunskin Roof Lap Ergänzungsmodul 135W GG-P 985x907 mm mono inkl. Systemprofil, Busbar blank |  | 287.1 | Sunskin Roof Lap Solarsystem | Système Sunskin Roof Lap | 0.135 | nicht Lieferbar
8062670 | Sunskin Roof Lap Ergänzungsmodul 135W GG-P 985x907 mm mono inkl. Systemprofil, Busbar schwarz |  | 293.5 | Sunskin Roof Lap Solarsystem | Système Sunskin Roof Lap | 0.135 | nicht Lieferbar
8062933 | Sunskin Roof Lap Ergänzungsmodul 145W GG-P 1300x720 mm mono inkl. Systemprofil, Busbar blank |  | 297 | Sunskin Roof Lap Solarsystem | Système Sunskin Roof Lap | 0.145 | nicht Lieferbar
8062934 | Sunskin Roof Lap Ergänzungsmodul 145W GG-P 1300x720 mm mono inkl. Systemprofil, Busbar blank |  | 263.3 | Sunskin Roof Lap Solarsystem | Système Sunskin Roof Lap | 0.145 | nicht Lieferbar
PVP G1 mit schwarzer POE-Folie
8069083 | Sunskin Roof Lap 195W GG-L PVP-G1 1300x907mm inkl. Syst. sw | module Sunskin Roof Lap, type L (1300 x 907 mm), 195 Wp, noir, avec profilé de système | 269.3 | Sunskin Roof Lap Solarsystem | Système Sunskin Roof Lap | 0.195
8069084 | Sunskin Roof Lap 195W GG-L PVP-G1 1300x907mm sw | module Sunskin Roof Lap, type L (1300 x 880 mm), 195 Wp, noir, sans profilé de système | 269.3 | Sunskin Roof Lap Solarsystem | Système Sunskin Roof Lap | 0.195
8069085 | Sunskin Roof Lap 145W Ergänzungsmodul GG-M PVP-G1 985x907mm inkl. Syst. sw | module Sunskin Roof Lap, type M (985 x 907 mm), 145 Wp, noir, avec profilé de système | 296.7 | Sunskin Roof Lap Solarsystem | Système Sunskin Roof Lap | 0.145
8069086 | Sunskin Roof Lap 145W Ergänzungsmodul GG-M PVP-G1 985x880mm sw | module Sunskin Roof Lap, type M (985 x 880 mm), 145 Wp, noir, sans profilé de système | 296.7 | Sunskin Roof Lap Solarsystem | Système Sunskin Roof Lap | 0.145
8069087 | Sunskin Roof Lap 155W Ergänzungsmodul GG-S PVP-G1 1300x757mm inkl. Syst. sw | module Sunskin Roof Lap, type S (1300 x 757 mm), 155 Wp, noir, avec profilé de système | 314.4 | Sunskin Roof Lap Solarsystem | Système Sunskin Roof Lap | 0.155
8069088 | Sunskin Roof Lap 115W Ergänzungsmodul GG-XS PVP-G1 985x757mm inkl. Syst. sw | module Sunskin Roof Lap, type XS (985 x 757 mm), 115 Wp, noir, avec profilé de système | 293.8 | Sunskin Roof Lap Solarsystem | Système Sunskin Roof Lap | 0.115
PVP G1.1 mit schwarzer POE-Folie (neues Systemprofil mit Loch)
8069459 | Sunskin Roof Lap 195W GG-L PVP-G1.1 1300x907mm inkl. Syst. sw | module Sunskin Roof Lap, type L (1300 x 907 mm), 195 Wp, noir, avec profilé de système | 269.3 | Sunskin Roof Lap Solarsystem | Système Sunskin Roof Lap | 0.195
8069461 | Sunskin Roof Lap 155W Ergänzungsmodul GG-S PVP-G1.1 1300x757mm inkl. Syst. sw | module Sunskin Roof Lap, type S (1300 x 757 mm), 155 Wp, noir, avec profilé de système | 314.4 | Sunskin Roof Lap Solarsystem | Système Sunskin Roof Lap | 0.155
KPV G2
8072134 | Sunskin Roof Lap 195W GG-L KPV-G2 1300x907mm inkl. Syst. sw | module Sunskin Roof Lap, type L (1300 x 907 mm), 195 Wp, noir, avec profilé de système | 296.2 | Sunskin Roof Lap Solarsystem | Système Sunskin Roof Lap | 0.195
8072632 | Sunskin Roof Lap 195W GG-L KPV-G2 1300x880mm sw | module Sunskin Roof Lap, type L (1300 x 880 mm), 195 Wp, noir, sans profilé de système | 296.2 | Sunskin Roof Lap Solarsystem | Système Sunskin Roof Lap | 0.195
8072135 | Sunskin Roof Lap 145W Ergänzungsmodul GG-M KPV-G2 985x907mm inkl. Syst. sw | module Sunskin Roof Lap, type M (985 x 907 mm), 145 Wp, noir, avec profilé de système | 326.4 | Sunskin Roof Lap Solarsystem | Système Sunskin Roof Lap | 0.145
8078256 | Sunskin Roof Lap 145W Ergänzungsmodul GG-M KPV-G2 985x880mm sw | module Sunskin Roof Lap, type M (985 x 880 mm), 145 Wp, noir, sans profilé de système | 326.4 | Sunskin Roof Lap Solarsystem | Système Sunskin Roof Lap | 0.145 | kein Lagerartikel
8072136 | Sunskin Roof Lap 155W Ergänzungsmodul GG-S KPV-G2 1300x757mm inkl. Syst. Sw | module Sunskin Roof Lap, type S (1300 x 757 mm), 155 Wp, noir, avec profilé de système | 345.8 | Sunskin Roof Lap Solarsystem | Système Sunskin Roof Lap | 0.155
8072137 | Sunskin Roof Lap 115W Ergänzungsmodul GG-XS KPV-G2 985x757mm inkl. Syst. sw | module Sunskin Roof Lap, type XS (985 x 757 mm), 115 Wp, noir, avec profilé de système | 438 | Sunskin Roof Lap Solarsystem | Système Sunskin Roof Lap | 0.115
8072621 | Sunskin Roof Lap 195W GG-L KPV-G2 1300x907mm inkl. Syst. Sw (B) | module Sunskin Roof Lap, type L (1300 x 907 mm), 195 Wp, noir, avec profilé de système (B) | 202.3 | Sunskin Roof Lap Solarsystem | Système Sunskin Roof Lap | 0.195
8083654 | Sunskin Roof Lap 195W GG-L KPV-G2 1300x907mm inkl. Syst. Sw (B2) | module Sunskin Roof Lap, type L (1300 x 907 mm), 195 Wp, noir, avec profilé de système (B2) | 202.3 | Sunskin Roof Lap Solarsystem | Système Sunskin Roof Lap | 0.195
KPV G2.1 (Caida-EVA, Z-Rail)
8083451 | Sunskin Roof Lap 195W GG-L KPV-G2.1 1300x907mm inkl. Syst. sw | module Sunskin Roof Lap, type L (1300 x 907 mm), 195 Wp, noir, avec profilé de système | 238 | Sunskin Roof Lap Solarsystem | Système Sunskin Roof Lap | 0.195
KPV G2.2 (Caida-EVA, GZX)
8083452 | Sunskin Roof Lap 195W GG-L KPV-G2.2 1300x907mm inkl. Syst. sw | module Sunskin Roof Lap, type L (1300 x 907 mm), 195 Wp, noir, avec profilé de système | 238 | Sunskin Roof Lap Solarsystem | Système Sunskin Roof Lap | 0.195
8084358 | Sunskin Roof Lap 145W Ergänzungsmodul GG-M KPV-G2.2 985x907mm inkl. Syst. sw | module Sunskin Roof Lap, type M (985 x 907 mm), 145 Wp, noir, avec profilé de système | 303.6 | Sunskin Roof Lap Solarsystem | Système Sunskin Roof Lap | 0.145
8085171 | Sunskin Roof Lap 0W GG-L KPV-G2.2 1300x907mm inkl. Syst. Transparent | module Sunskin Roof Lap, type L (1300 x 907 mm), 0 Wp, transparente, avec profilé de système |  | Sunskin Roof Lap Solarsystem | Système Sunskin Roof Lap | 0 | Preis bei Kioto abklären
KPV G2.3 (First-POE, GZX)
8083453 | Sunskin Roof Lap 195W GG-L KPV-G2.3 1300x907mm inkl. Syst. sw | module Sunskin Roof Lap, type L (1300 x 907 mm), 195 Wp, noir, avec profilé de système | 238 | Sunskin Roof Lap Solarsystem | Système Sunskin Roof Lap | 0.195
8084477 | Sunskin Roof Lap 145W Ergänzungsmodul GG-M KPV-G2.3 985x907mm inkl. Syst. sw | module Sunskin Roof Lap, type M (985 x 907 mm), 145 Wp, noir, avec profilé de système | 303.6 | Sunskin Roof Lap Solarsystem | Système Sunskin Roof Lap | 0.145
8084476 | Sunskin Roof Lap 155W Ergänzungsmodul GG-S KPV-G2.3 1300x757mm inkl. Syst. Sw | module Sunskin Roof Lap, type S (1300 x 757 mm), 155 Wp, noir, avec profilé de système | 312.1 | Sunskin Roof Lap Solarsystem | Système Sunskin Roof Lap | 0.155
8084478 | Sunskin Roof Lap 115W Ergänzungsmodul GG-XS KPV-G2.3 985x757mm inkl. Syst. sw | module Sunskin Roof Lap, type XS (985 x 757 mm), 115 Wp, noir, avec profilé de système | 353.9 | Sunskin Roof Lap Solarsystem | Système Sunskin Roof Lap | 0.115
KPV G2.4 (First-POE, GZX, Hunan)
8086413 | Sunskin Roof Lap 195W GG-L KPV-G2.4 1300x907mm inkl. Syst. sw | module Sunskin Roof Lap, type L (1300 x 907 mm), 195 Wp, noir, avec profilé de système | 238 | Sunskin Roof Lap Solarsystem | Système Sunskin Roof Lap | 0.195
8087879 | Sunskin Roof Lap 145W GG-M KPV-G2.4 985x907mm inkl. Syst. sw | module Sunskin Roof Lap, type M (985 x 907 mm), 145 Wp, noir, avec profilé de système | 303.6 | Sunskin Roof Lap Solarsystem | Système Sunskin Roof Lap | 0.145
8087880 | Sunskin Roof Lap 155W GG-S KPV-G2.4 1300x757mm inkl. Syst. sw | module Sunskin Roof Lap, type S (1300 x 757 mm), 155 Wp, noir, avec profilé de système | 312.1 | Sunskin Roof Lap Solarsystem | Système Sunskin Roof Lap | 0.155
8087881 | Sunskin Roof Lap 115W GG-XS KPV-G2.4 985x757mm inkl. Syst. sw | module Sunskin Roof Lap, type XS (985 x 757 mm), 115 Wp, noir, avec profilé de système | 353.9 | Sunskin Roof Lap Solarsystem | Système Sunskin Roof Lap | 0.115
KPV G2.5 (Caida EVA, GZX, Hunan)
8086414 | Sunskin Roof Lap 195W GG-L KPV-G2.5 1300x907mm inkl. Syst. sw | module Sunskin Roof Lap, type L (1300 x 907 mm), 195 Wp, noir, avec profilé de système | 238 | Sunskin Roof Lap Solarsystem | Système Sunskin Roof Lap | 0.195
8072478 | Sunskin Roof Lap 195W L Intelligent Solar BS2 1300x880mm | Sunskin Roof Lap 195W L Intelligent Solar BS2 1300x880mm |  | Sunskin Roof Lap Solarsystem | Système Sunskin Roof Lap | 0.195 | noch nicht Lieferbar
KPV G2.6 (First POE, GZX, EVO-2, Hunan)
8087251 | Sunskin Roof Lap 195W GG-L KPV-G2.6 1300x907mm inkl. Syst. sw | module Sunskin Roof Lap, type L (1300 x 907 mm), 195 Wp, noir, avec profilé de système | 238 | Sunskin Roof Lap Solarsystem | Système Sunskin Roof Lap | 0.195
KPV G2.7 (First POE, GZX, Hunan BF)
8088342 | Sunskin Roof Lap 195W GG-L KPV-G2.7 1300x907mm inkl. Syst. sw | module Sunskin Roof Lap, type L (1300 x 907 mm), 195 Wp, noir, avec profilé de système | 238 | Sunskin Roof Lap Solarsystem | Système Sunskin Roof Lap | 0.195
8089183 | Sunskin Roof Lap 145W GG-M KPV-G2.7 985x907mm inkl. Syst. sw | module Sunskin Roof Lap, type M (985 x 907 mm), 145 Wp, noir, avec profilé de système | 303.6 | Sunskin Roof Lap Solarsystem | Système Sunskin Roof Lap | 0.145
8089186 | Sunskin Roof Lap 155W GG-S KPV-G2.7 1300x757mm inkl. Syst. sw | module Sunskin Roof Lap, type S (1300 x 757 mm), 155 Wp, noir, avec profilé de système | 312.1 | Sunskin Roof Lap Solarsystem | Système Sunskin Roof Lap | 0.155
8089180 | Sunskin Roof Lap 115W GG-XS KPV-G2.7 985x757mm inkl. Syst. sw | module Sunskin Roof Lap, type XS (985 x 757 mm), 115 Wp, noir, avec profilé de système | 353.9 | Sunskin Roof Lap Solarsystem | Système Sunskin Roof Lap | 0.115
KPV G2.8 (First POE, GZX-EVO-2, Hunan BF)
8088342 | Sunskin Roof Lap 195W GG-L KPV-G2.8 1300x907mm inkl. Syst. sw | module Sunskin Roof Lap, type L (1300 x 907 mm), 195 Wp, noir, avec profilé de système | 238 | Sunskin Roof Lap Solarsystem | Système Sunskin Roof Lap | 0.195
KPV G2.9 (Caida EVA, GZX, Hunan BF)
8088342 | Sunskin Roof Lap 195W GG-L KPV-G2.9 1300x907mm inkl. Syst. sw | module Sunskin Roof Lap, type L (1300 x 907 mm), 195 Wp, noir, avec profilé de système | 238 | Sunskin Roof Lap Solarsystem | Système Sunskin Roof Lap | 0.195
KPV G2 FULL BLACK (fb)
8072872 | Sunskin Roof Lap 165W GG-L KPV-G2 1300x907mm inkl. Syst.sw FULL BLACK |  | 424.8 | Sunskin Roof Lap Solarsystem | Système Sunskin Roof Lap | 0.165 | Digitaldruck
| Sunskin Roof Lap 165W GG-L KPV-G2 1300x880mm sw FULL BLACK |  | 428.8 | Sunskin Roof Lap Solarsystem | Système Sunskin Roof Lap | 0.165
| Sunskin Roof Lap 120W Ergänzungsmodul GG-M KPV-G2 985x907mm inkl. Syst. Sw FULL BLACK |  | 453.8 | Sunskin Roof Lap Solarsystem | Système Sunskin Roof Lap | 0.12
| Sunskin Roof Lap 120W Ergänzungsmodul GG-M KPV-G2 985x880mm sw FULL BLACK |  | 453.8 | Sunskin Roof Lap Solarsystem | Système Sunskin Roof Lap | 0.12
| Sunskin Roof Lap 130W Ergänzungsmodul GG-S KPV-G2 1300x757mm inkl. Syst. Sw FULL BLACK |  | 482.2 | Sunskin Roof Lap Solarsystem | Système Sunskin Roof Lap | 0.13
| Sunskin Roof Lap 100W Ergänzungsmodul GG-XS KPV-G2 985x757mm inkl. Syst. Sw FULL BLACK |  | 425.4 | Sunskin Roof Lap Solarsystem | Système Sunskin Roof Lap | 0.1
KPV G2 Color
| Sunskin Roof Lap XXXW GG-L KPV-G2 1300x907mm inkl. Syst. COLOR |  | 446.6 | Sunskin Roof Lap Solarsystem | Système Sunskin Roof Lap | 0
| Sunskin Roof Lap XXXW GG-L KPV-G2 1300x880mm COLOR |  | 446.6 | Sunskin Roof Lap Solarsystem | Système Sunskin Roof Lap | 0
| Sunskin Roof Lap XXXW Ergänzungsmodul GG-M KPV-G2 985x907mm inkl. Syst. COLOR |  | 470.9 | Sunskin Roof Lap Solarsystem | Système Sunskin Roof Lap | 0
| Sunskin Roof Lap XXXW Ergänzungsmodul GG-M KPV-G2 985x880mm COLOR |  | 470.9 | Sunskin Roof Lap Solarsystem | Système Sunskin Roof Lap | 0
| Sunskin Roof Lap XXXW Ergänzungsmodul GG-S KPV-G2 1300x757mm inkl. Syst. COLOR |  | 501.5 | Sunskin Roof Lap Solarsystem | Système Sunskin Roof Lap | 0
| Sunskin Roof Lap XXXW Ergänzungsmodul GG-XS KPV-G2 985x757mm inkl. Syst. COLOR |  | 411.9 | Sunskin Roof Lap Solarsystem | Système Sunskin Roof Lap | 0
KPV G2 FULL BLACK satiniert
| Sunskin Roof Lap Modul 165W GG-L KPV-G2 1300x907mm inkl. Syst.sw FULL BLACK, satiniert |  | 438.7 | Sunskin Roof Lap Solarsystem | Système Sunskin Roof Lap | 0.165
| Sunskin Roof Lap Modul 165W GG-L KPV-G2 1300x880mm sw FULL BLACK, satiniert |  | 438.7 | Sunskin Roof Lap Solarsystem | Système Sunskin Roof Lap | 0.165
| Sunskin Roof Lap Modul 120W Ergänzungsmodul GG-M KPV-G2 985x907mm inkl. Syst.sw FULL BLACK, satiniert |  | 460.4 | Sunskin Roof Lap Solarsystem | Système Sunskin Roof Lap | 0.12
| Sunskin Roof Lap Modul 120W Ergänzungsmodul GG-M KPV-G2 985x880mm sw FULL BLACK, satiniert |  | 460.4 | Sunskin Roof Lap Solarsystem | Système Sunskin Roof Lap | 0.12
| Sunskin Roof Lap Modul 130W Ergänzungsmodul GG-S KPV-G2 1300x757mm inkl. Syst.sw FULL BLACK, satiniert |  | 493.2 | Sunskin Roof Lap Solarsystem | Système Sunskin Roof Lap | 0.13
| Sunskin Roof Lap Modul 100W Ergänzungsmodul GG-XS KPV-G2 985x757mm inkl. Syst.sw FULL BLACK, satiniert |  | 432 | Sunskin Roof Lap Solarsystem | Système Sunskin Roof Lap | 0.1
KPV G2 COLOR satiniert
| Sunskin Roof Lap XXXW GG-L KPV-G2 1300x907mm inkl. Syst. color satiniert |  | 508.6 | Sunskin Roof Lap Solarsystem | Système Sunskin Roof Lap | 0
| Sunskin Roof Lap XXXW GG-L KPV-G2 1300x880mm, color satiniert |  | 508.6 | Sunskin Roof Lap Solarsystem | Système Sunskin Roof Lap | 0
| Sunskin Roof Lap XXXW Ergänzungsmodul GG-M KPV-G2 985x907mm inkl. Syst. color satiniert |  | 510.7 | Sunskin Roof Lap Solarsystem | Système Sunskin Roof Lap | 0
| Sunskin Roof Lap XXXW Ergänzungsmodul GG-M KPV-G2 985x880mm, color satiniert |  | 510.7 | Sunskin Roof Lap Solarsystem | Système Sunskin Roof Lap | 0
| Sunskin Roof Lap XXXW Ergänzungsmodul GG-S KPV-G2 1300x757mm inkl. Syst. color satiniert |  | 530.3 | Sunskin Roof Lap Solarsystem | Système Sunskin Roof Lap | 0
| Sunskin Roof Lap XXXW Ergänzungsmodul GG-XS KPV-G2 985x757mm inkl. Syst. color satiniert |  | 504.1 | Sunskin Roof Lap Solarsystem | Système Sunskin Roof Lap | 0
HC KPV G3.0 (First POE?, GZX?, EVO-2?, Hunan?)
8087629 | Sunskin Roof Lap 200W GG-L HC KPV-G3.0 1380x857mm inkl. Syst. sw | module Sunskin Roof Lap Lap, type L (1380 x 857 mm), 200Wp, noir, avec profilé de système | 267.6 | Sunskin Roof Lap Solarsystem | Système Sunskin Roof Lap | 0.2 | Ende März
8087845 | Sunskin Roof Lap 145W GG-M HC KPV-G3.0 1010x857mm inkl. Syst. sw | module Sunskin Roof Lap Lap, type M (1010 x 857 mm), 145Wp, noir, avec profilé de système | 259.2 | Sunskin Roof Lap Solarsystem | Système Sunskin Roof Lap | 0.145 | ?
8087846 | Sunskin Roof Lap 280W GG-XL HC KPV-G3.0 1940x857mm inkl. Syst. sw | module Sunskin Roof Lap Lap, type XL (1940 x 857 mm), 280Wp, noir, avec profilé de système | 442.4 | Sunskin Roof Lap Solarsystem | Système Sunskin Roof Lap | 0.28 | ?
8088930 | Sunskin Roof Lap 200W GG-L HC KPV-G3.1 1380x857mm inkl. Syst. sw | module Sunskin Roof Lap Lap, type L (1380 x 857 mm), 200Wp, noir, avec profilé de système | 267.6 | Sunskin Roof Lap Solarsystem | Système Sunskin Roof Lap | 0.2 | Ende März
HC KPV G3.0 satiniert
8089867 | Sunskin Roof Lap 195W GG-L HC KPV-G3.0 1380x857mm inkl. Syst sw satiniert | Sunskin Roof Lap 195W GG-L HC KPV-G3.0 1380x857mm avec profilé de système, noir, satinée | 413.4 | Sunskin Roof Lap Solarsystem | Système Sunskin Roof Lap | 0.195
8089868 | Sunskin Roof Lap 140W GG-M HC KPV-G3.0 1010x857mm inkl. Syst sw satiniert | Sunskin Roof Lap 140W GG-M HC KPV-G3.0 1010x857mm avec profilé de système, noir, satinée | 376.7 | Sunskin Roof Lap Solarsystem | Système Sunskin Roof Lap | 0.14
14 | Sunskin Roof Lap 275W GG-XL HC KPV-G3.0 1940x857mm inkl. Syst sw satiniert | Sunskin Roof Lap 275W GG-XL HC KPV-G3.0 1940x857mm avec profilé de système, noir, satinée | 650.3 | Sunskin Roof Lap Solarsystem | Système Sunskin Roof Lap | 0.275
HC KPV G4.0 (Zukauf)
8088103 | Sunskin Roof Lap 200W GG-L HC KPV-G4.0 1380x857mm inkl. Syst. sw | module Sunskin Roof Lap Lap, type L (1380 x 857 mm), 200Wp, noir, avec profilé de système | 267.6 | Sunskin Roof Lap Solarsystem | Système Sunskin Roof Lap | 0.2
8089082 | Sunskin Roof Lap 200W GG-L HC KPV-G4.1 1380x857mm inkl. Syst. sw | module Sunskin Roof Lap Lap, type L (1380 x 857 mm), 200Wp, noir, avec profilé de système | 267.6 | Sunskin Roof Lap Solarsystem | Système Sunskin Roof Lap | 0.2
HC TopCon KPV G5.0
8090466 | Sunskin Roof Lap 305W GG-XL TopCon HC KPV-G5.0 1940x857mm inkl. Syst. | Sunskin Roof Lap 305W GG-XL TopCon HC KPV-G5.0 1940x857mm avec profilé de système | 367 | Sunskin Roof Lap Solarsystem | Système Sunskin Roof Lap | 0.305
8090467 | Sunskin Roof Lap 215W GG-L TopCon HC KPV-G5.0 1380x857mm inkl. Syst. | Sunskin Roof Lap 215W GG-L TopCon HC KPV-G5.0 1380x857mm avec profilé de système | 271 | Sunskin Roof Lap Solarsystem | Système Sunskin Roof Lap | 0.215
8090468 | Sunskin Roof Lap 150W GG-M TopCon HC KPV-G5.0 1010x857mm inkl. Syst. | Sunskin Roof Lap 150W GG-M TopCon HC KPV-G5.0 1010x857mm avec profilé de système | 232 | Sunskin Roof Lap Solarsystem | Système Sunskin Roof Lap | 0.15
8091033 | Sunskin Roof Lap 295W GG-XL TopCon HC KPV-G5.0 1940x857mm inkl. Syst., satiniert | Sunskin Roof Lap 295W GG-XL TopCon HC KPV-G5.0 1940x857mm avec profilé de système, sat. | 428 | Sunskin Roof Lap Solarsystem | Système Sunskin Roof Lap | 0.295
8091035 | Sunskin Roof Lap 205W GG-L TopCon HC KPV-G5.0 1380x857mm inkl. Syst., satiniert | Sunskin Roof Lap 205W GG-L TopCon HC KPV-G5.0 1380x857mm avec profilé de système, sat. | 317 | Sunskin Roof Lap Solarsystem | Système Sunskin Roof Lap | 0.205
8090710 | Sunskin Roof Lap 145W GG-M TopCon HC KPV-G5.0 1010x857mm inkl. Syst., satiniert | Sunskin Roof Lap 145W GG-M TopCon HC KPV-G5.0 1010x857mm avec profilé de système, sat. | 264 | Sunskin Roof Lap Solarsystem | Système Sunskin Roof Lap | 0.145
8094932 | Sunskin Roof Lap 305W GG-XL TopCon HC KPV-G5.0 1940x857mm inkl. Syst. und Dichtband | Sunskin Roof Lap 305W GG-XL TopCon HC KPV-G5.0 1940x857mm avec profilé de système et bande | 426.4 | Sunskin Roof Lap Solarsystem | Système Sunskin Roof Lap | 0.305
8094936 | Sunskin Roof Lap 215W GG-L TopCon HC KPV-G5.0 1380x857mm inkl. Syst. und Dichtband | Sunskin Roof Lap 215W GG-L TopCon HC KPV-G5.0 1380x857mm avec profilé de système et bande | 317.7 | Sunskin Roof Lap Solarsystem | Système Sunskin Roof Lap | 0.215
8094939 | Sunskin Roof Lap 150W GG-M TopCon HC KPV-G5.0 1010x857mm inkl. Syst. und Dichtband | Sunskin Roof Lap 150W GG-M TopCon HC KPV-G5.0 1010x857mm avec profilé de système et bande | 273.8 | Sunskin Roof Lap Solarsystem | Système Sunskin Roof Lap | 0.15
HC TopCon KPV G6.0 (Bor_183.75)
8094426 | Sunskin Roof Lap 305W GG-XL TopCon HC KPV-G6.0 1940x857mm inkl. Syst. | Sunskin Roof Lap 305W GG-XL TopCon HC KPV-G6.0 1940x857mm avec profilé de système | 367 | Sunskin Roof Lap Solarsystem | Système Sunskin Roof Lap | 0.305
8094428 | Sunskin Roof Lap 215W GG-L TopCon HC KPV-G6.0 1380x857mm inkl. Syst. | Sunskin Roof Lap 215W GG-L TopCon HC KPV-G6.0 1380x857mm avec profilé de système | 271 | Sunskin Roof Lap Solarsystem | Système Sunskin Roof Lap | 0.215
8094429 | Sunskin Roof Lap 150W GG-M TopCon HC KPV-G6.0 1010x857mm inkl. Syst. | Sunskin Roof Lap 150W GG-M TopCon HC KPV-G6.0 1010x857mm avec profilé de système | 232 | Sunskin Roof Lap Solarsystem | Système Sunskin Roof Lap | 0.15
8095359 | Sunskin Roof Lap 295W GG-XL TopCon HC KPV-G6.0 1940x857mm inkl. Syst., satiniert | Sunskin Roof Lap 295W GG-XL TopCon HC KPV-G6.0 1940x857mm avec profilé de système, sat. | 428 | Sunskin Roof Lap Solarsystem | Système Sunskin Roof Lap | 0.295
8095361 | Sunskin Roof Lap 205W GG-L TopCon HC KPV-G6.0 1380x857mm inkl. Syst., satiniert | Sunskin Roof Lap 205W GG-L TopCon HC KPV-G6.0 1380x857mm avec profilé de système, sat. | 317 | Sunskin Roof Lap Solarsystem | Système Sunskin Roof Lap | 0.205
8095363 | Sunskin Roof Lap 145W GG-M TopCon HC KPV-G6.0 1010x857mm inkl. Syst., satiniert | Sunskin Roof Lap 145W GG-M TopCon HC KPV-G6.0 1010x857mm avec profilé de système, sat. | 264 | Sunskin Roof Lap Solarsystem | Système Sunskin Roof Lap | 0.145
HC TopCon KPV G6.1 (Oka_183.75)
8095045 | Sunskin Roof Lap 305W GG-XL TopCon HC KPV-G6.1 1940x857mm inkl. Syst. | Sunskin Roof Lap 305W GG-XL TopCon HC KPV-G6.1 1940x857mm avec profilé de système | 367 | Sunskin Roof Lap Solarsystem | Système Sunskin Roof Lap | 0.305
8095046 | Sunskin Roof Lap 215W GG-L TopCon HC KPV-G6.1 1380x857mm inkl. Syst. | Sunskin Roof Lap 215W GG-L TopCon HC KPV-G6.1 1380x857mm avec profilé de système | 271 | Sunskin Roof Lap Solarsystem | Système Sunskin Roof Lap | 0.215
8095049 | Sunskin Roof Lap 150W GG-M TopCon HC KPV-G6.1 1010x857mm inkl. Syst. | Sunskin Roof Lap 150W GG-M TopCon HC KPV-G6.1 1010x857mm avec profilé de système | 232 | Sunskin Roof Lap Solarsystem | Système Sunskin Roof Lap | 0.15
HC TopCon KPV G7.0 (Oka_183.75)_neue Dose
8097139 | Sunskin Roof Lap 320W GG-XL TopCon HC KPV-G7.0 1940x857mm inkl. Syst. | Sunskin Roof Lap 320W GG-XL TopCon HC KPV-G7.0 1940x857mm avec profilé de système | 367 | Sunskin Roof Lap Solarsystem | Système Sunskin Roof Lap | 0.32
8097140 | Sunskin Roof Lap 225W GG-L TopCon HC KPV-G7.0 1380x857mm inkl. Syst. | Sunskin Roof Lap 225W GG-L TopCon HC KPV-G7.0 1380x857mm avec profilé de système | 271 | Sunskin Roof Lap Solarsystem | Système Sunskin Roof Lap | 0.225
8097142 | Sunskin Roof Lap 160W GG-M TopCon HC KPV-G7.0 1010x857mm inkl. Syst. | Sunskin Roof Lap 160W GG-M TopCon HC KPV-G7.0 1010x857mm avec profilé de système | 232 | Sunskin Roof Lap Solarsystem | Système Sunskin Roof Lap | 0.16
8097165 | Sunskin Roof Lap 305W GG-XL TopCon HC KPV-G7.0 1940x857mm inkl. Syst., satiniert | Sunskin Roof Lap 305W GG-XL TopCon HC KPV-G7.0 1940x857mm avec profilé de système, sat. | 428 | Sunskin Roof Lap Solarsystem | Système Sunskin Roof Lap | 0.305
8097163 | Sunskin Roof Lap 215W GG-L TopCon HC KPV-G7.0 1380x857mm inkl. Syst., satiniert | Sunskin Roof Lap 215W GG-L TopCon HC KPV-G7.0 1380x857mm avec profilé de système, sat. | 317 | Sunskin Roof Lap Solarsystem | Système Sunskin Roof Lap | 0.215
8097166 | Sunskin Roof Lap 150W GG-M TopCon HC KPV-G7.0 1010x857mm inkl. Syst., satiniert | Sunskin Roof Lap 150W GG-M TopCon HC KPV-G7.0 1010x857mm avec profilé de système, sat. | 264 | Sunskin Roof Lap Solarsystem | Système Sunskin Roof Lap | 0.15
HC TopCon KPV G5.0 farbig
| Sunskin Roof Lap 225W GG-XL KPV-G5.0 1940x857mm inkl. Syst. Granit SM 661 satiniert | Sunskin Roof Lap 225W GG-XL KPV-G5.0 1940x857mm inkl. Syst. Granit SM 661 satiniert | 690.7 | Sunskin Roof Lap Solarsystem | Système Sunskin Roof Lap | 0.225
8094080 | Sunskin Roof Lap 160W GG-L KPV-G5.0 1380x857mm inkl. Syst. Granit SM 661 satiniert | Sunskin Roof Lap 160W GG-L KPV-G5.0 1380x857mm inkl. Syst. Granit SM 661 satiniert | 505.4 | Sunskin Roof Lap Solarsystem | Système Sunskin Roof Lap | 0.16
| Sunskin Roof Lap 110W GG-M KPV-G5.0 1010x857mm inkl. Syst. Granit SM 661 satiniert | Sunskin Roof Lap 110W GG-M KPV-G5.0 1010x857mm inkl. Syst. Granit SM 661 satiniert | 414.5 | Sunskin Roof Lap Solarsystem | Système Sunskin Roof Lap | 0.11
| Sunskin Roof Lap 240W GG-XL KPV-G5.0 1940x857mm inkl. Syst. Amber SM 762 satiniert | Sunskin Roof Lap 240W GG-XL KPV-G5.0 1940x857mm inkl. Syst. Amber SM 762 satiniert | 690.7 | Sunskin Roof Lap Solarsystem | Système Sunskin Roof Lap | 0.24
8094094 | Sunskin Roof Lap 170W GG-L KPV-G5.0 1380x857mm inkl. Syst. Amber SM 762 satiniert | Sunskin Roof Lap 170W GG-L KPV-G5.0 1380x857mm inkl. Syst. Amber SM 762 satiniert | 505.4 | Sunskin Roof Lap Solarsystem | Système Sunskin Roof Lap | 0.17
| Sunskin Roof Lap 120W GG-M KPV-G5.0 1010x857mm inkl. Syst. Amber SM 762 satiniert | Sunskin Roof Lap 120W GG-M KPV-G5.0 1010x857mm inkl. Syst. Amber SM 762 satiniert | 414.5 | Sunskin Roof Lap Solarsystem | Système Sunskin Roof Lap | 0.12
| Sunskin Roof Lap 235W GG-XL KPV-G5.0 1940x857mm inkl. Syst. Coral SM 361 satiniert | Sunskin Roof Lap 235W GG-XL KPV-G5.0 1940x857mm inkl. Syst. Coral SM 361 satiniert | 690.7 | Sunskin Roof Lap Solarsystem | Système Sunskin Roof Lap | 0.235
| Sunskin Roof Lap 165W GG-L KPV-G5.0 1380x857mm inkl. Syst. Coral SM 361 satiniert | Sunskin Roof Lap 165W GG-L KPV-G5.0 1380x857mm inkl. Syst. Coral SM 361 satiniert | 505.4 | Sunskin Roof Lap Solarsystem | Système Sunskin Roof Lap | 0.165
| Sunskin Roof Lap 115W GG-M KPV-G5.0 1010x857mm inkl. Syst. Coral SM 361 satiniert | Sunskin Roof Lap 115W GG-M KPV-G5.0 1010x857mm inkl. Syst. Coral SM 361 satiniert | 414.5 | Sunskin Roof Lap Solarsystem | Système Sunskin Roof Lap | 0.115
8072774 | Sunskin Roof Lap Mustermodul 40W GG KPV-G2 664x398mm inkl. Syst. Sw | Sunskin Roof Lap module modèle 40W GG KPV-G2 664x398mm avec profilé de système, noir |  | Sunskin Roof Lap Solarsystem | Système Sunskin Roof Lap | 0.04 | Muster noch nicht Lieferbar
8072775 | Sunskin Roof Lap Handmuster GG KPV-G2 353x245mm inkl. Syst, sw | Sunskin Roof Lap module main modèle GG KPV-G2 353x245mm avec profilé de système, noir |  | Sunskin Roof Lap Solarsystem | Système Sunskin Roof Lap | 0 | Muster noch nicht Lieferbar
HC TopCon KPV G6.0 farbig
8094077 | Sunskin Roof Lap 230W GG-XL KPV-G6.0 1940x857mm inkl. Syst. Granit SM 661 satiniert | Sunskin Roof Lap 230W GG-XL KPV-G6.0 1940x857mm inkl. Syst. Granit SM 661 satiniert | 654 | Sunskin Roof Lap Solarsystem | Système Sunskin Roof Lap | 0.23
8095589 | Sunskin Roof Lap 160W GG-L KPV-G6.0 1380x857mm inkl. Syst. Granit SM 661 satiniert | Sunskin Roof Lap 160W GG-L KPV-G6.0 1380x857mm inkl. Syst. Granit SM 661 satiniert | 479 | Sunskin Roof Lap Solarsystem | Système Sunskin Roof Lap | 0.16
8094085 | Sunskin Roof Lap 115W GG-M KPV-G6.0 1010x857mm inkl. Syst. Granit SM 661 satiniert | Sunskin Roof Lap 115W GG-M KPV-G6.0 1010x857mm inkl. Syst. Granit SM 661 satiniert | 393 | Sunskin Roof Lap Solarsystem | Système Sunskin Roof Lap | 0.115
8094092 | Sunskin Roof Lap 245W GG-XL KPV-G6.0 1940x857mm inkl. Syst. Amber SM 762 satiniert | Sunskin Roof Lap 245W GG-XL KPV-G6.0 1940x857mm inkl. Syst. Amber SM 762 satiniert | 654 | Sunskin Roof Lap Solarsystem | Système Sunskin Roof Lap | 0.245
8095591 | Sunskin Roof Lap 170W GG-L KPV-G6.0 1380x857mm inkl. Syst. Amber SM 762 satiniert | Sunskin Roof Lap 170W GG-L KPV-G6.0 1380x857mm inkl. Syst. Amber SM 762 satiniert | 479 | Sunskin Roof Lap Solarsystem | Système Sunskin Roof Lap | 0.17
8094081 | Sunskin Roof Lap 120W GG-M KPV-G6.0 1010x857mm inkl. Syst. Amber SM 762 satiniert | Sunskin Roof Lap 120W GG-M KPV-G6.0 1010x857mm inkl. Syst. Amber SM 762 satiniert | 393 | Sunskin Roof Lap Solarsystem | Système Sunskin Roof Lap | 0.12
8094084 | Sunskin Roof Lap 235W GG-XL KPV-G6.0 1940x857mm inkl. Syst. Coral SM 361 satiniert | Sunskin Roof Lap 235W GG-XL KPV-G6.0 1940x857mm inkl. Syst. Coral SM 361 satiniert | 654 | Sunskin Roof Lap Solarsystem | Système Sunskin Roof Lap | 0.235
8094087 | Sunskin Roof Lap 165W GG-L KPV-G6.0 1380x857mm inkl. Syst. Coral SM 361 satiniert | Sunskin Roof Lap 165W GG-L KPV-G6.0 1380x857mm inkl. Syst. Coral SM 361 satiniert | 479 | Sunskin Roof Lap Solarsystem | Système Sunskin Roof Lap | 0.165
8094090 | Sunskin Roof Lap 115W GG-M KPV-G6.0 1010x857mm inkl. Syst. Coral SM 361 satiniert | Sunskin Roof Lap 115W GG-M KPV-G6.0 1010x857mm inkl. Syst. Coral SM 361 satiniert | 393 | Sunskin Roof Lap Solarsystem | Système Sunskin Roof Lap | 0.115
Sunskin Roof Lap System
8052701 | Sunskin Roof Lap Fugenprofil ganz 915x150 mm, Aluminium schwarz eloxiert inkl.EPDM-Dichtband | profilé de joint, 915 mm, aluminium éloxé, noir, avec bande EPDM | 15.2 | Sunskin Roof Lap Solarsystem | Système Sunskin Roof Lap |  | läuft aus
8063233 | Sunskin Roof Lap Fugenprofil ganz 915x150 mm, Aluminium schwarz eloxiert inkl.EPDM-Dichtband +2 zusätzliche Dichtbänder | profilé de joint, 915 mm, aluminium éloxé, noir, avec triple bande EPDM | 18 | Sunskin Roof Lap Solarsystem | Système Sunskin Roof Lap |  | läuft aus
8062807 | Sunskin Roof Lap Fugenprofil ganz 920x150 mm, Aluminium schwarz eloxiert inkl.EPDM-Dichtband | profilé de joint, 920 mm, aluminium éloxé, noir, avec bande EPDM | 27.4 | Sunskin Roof Lap Solarsystem | Système Sunskin Roof Lap
8063563 | Sunskin Roof Lap Fugenprofil ganz 920x150 mm, Aluminium schwarz eloxiert inkl.EPDM-Dichtband +2 zusätzliche Dichtbänder | profilé de joint, 920 mm, aluminium éloxé, noir, avec triple bande EPDM |  | Sunskin Roof Lap Solarsystem | Système Sunskin Roof Lap
8086736 | Sunskin Roof Lap Fugenprofil 870x150 mm, Aluminium schwarz eloxiert inkl.EPDM-Dichtband | profilé de joint, 870 mm, aluminium éloxé, noir, avec triple bande EPDM | 27 | Sunskin Roof Lap Solarsystem | Système Sunskin Roof Lap
8066265 | Sunskin Roof Lap Fugenprofil ganz 770x150 mm, Aluminium schwarz eloxiert inkl.EPDM-Dichtband | profilé de joint, 770 mm, aluminium éloxé, noir, avec bande EPDM | 27.4 | Sunskin Roof Lap Solarsystem | Système Sunskin Roof Lap
8053861 | Sunskin Roof Lap Seitenanschlussprofil rechts 915x45 mm, Aluminium schwarz eloxiert inkl. EPDM-Dichtband | profilé latéral droit, 915 mm, aluminium éloxé, noir, avec bande EPDM | 26.6 | Sunskin Roof Lap Solarsystem | Système Sunskin Roof Lap |  | läuft aus
8053862 | Sunskin Roof Lap Seitenanschlussprofil links 915x45 mm, Aluminium schwarz eloxiert inkl. EPDM-Dichtband | profilé latéral gauche, 915 mm, aluminium éloxé, noir, avec bande EPDM | 26.6 | Sunskin Roof Lap Solarsystem | Système Sunskin Roof Lap |  | läuft aus
8063624 | Sunskin Roof Lap Seitenanschlussprofil rechts 920x45 mm, Aluminium schwarz eloxiert inkl. EPDM-Dichtband | profilé latéral droit, 920 mm, aluminium éloxé, noir, avec bande EPDM | 43.1 | Sunskin Roof Lap Solarsystem | Système Sunskin Roof Lap
8068206 | Sunskin Roof Lap Seitenanschlussprofil rechts 920x45 mm, Aluminium schwarz eloxiert inkl. EPDM-Dichtband + 1 zusätzliches Dichtungsband | profilé latéral droit, 920 mm, aluminium éloxé, noir, avec triple bande EPDM |  | Sunskin Roof Lap Solarsystem | Système Sunskin Roof Lap
8086727 | Sunskin Roof Lap Seitenanschlussprofil rechts 870x45 mm, Aluminium schwarz eloxiert inkl. EPDM-Dichtband | profilé latéral droit, 870 mm, aluminium éloxé, noir, avec bande EPDM | 41.9 | Sunskin Roof Lap Solarsystem | Système Sunskin Roof Lap
8063625 | Sunskin Roof Lap Seitenanschlussprofil links 920x45 mm, Aluminium schwarz eloxiert inkl. EPDM-Dichtband | profilé latéral gauche, 920 mm, aluminium éloxé, noir, avec bande EPDM | 43.1 | Sunskin Roof Lap Solarsystem | Système Sunskin Roof Lap
8068205 | Sunskin Roof Lap Seitenanschlussprofil links 920x45 mm, Aluminium schwarz eloxiert inkl. EPDM-Dichtband + 1 zusätzliches Dichtungsband | profilé latéral gauche, 920 mm, aluminium éloxé, noir, avec triple bande EPDM |  | Sunskin Roof Lap Solarsystem | Système Sunskin Roof Lap
8086729 | Sunskin Roof Lap Seitenanschlussprofil links 870x45 mm, Aluminium schwarz eloxiert inkl. EPDM-Dichtband | profilé latéral gauche, 870 mm, aluminium éloxé, noir, avec bande EPDM | 41.9 | Sunskin Roof Lap Solarsystem | Système Sunskin Roof Lap
8066263 | Sunskin Roof Lap Seitenanschlussprofil rechts 770x45 mm, Aluminium schwarz eloxiert inkl. EPDM-Dichtband | profilé latéral droit, 770 mm, aluminium éloxé, noir, avec bande EPDM | 43.1 | Sunskin Roof Lap Solarsystem | Système Sunskin Roof Lap
8066264 | Sunskin Roof Lap Seitenanschlussprofil links 770x45 mm, Aluminium schwarz eloxiert inkl. EPDM-Dichtband | profilé latéral gauche, 770 mm, aluminium éloxé, noir, avec bande EPDM | 43.1 | Sunskin Roof Lap Solarsystem | Système Sunskin Roof Lap
8055773 | Sunskin Roof Lap Fugenprofil 5500x150mm, OHNE Dichtband | Sunskin Roof Lap profilé de joint 5500x150mm, SANS bande d'étanchéité | 114.6 | Sunskin Roof Lap Solarsystem | Système Sunskin Roof Lap
8054980 | Sunskin Roof Lap Firstanschlussprofil 1300x102.3 mm, Aluminium schwarz eloxiert inkl.EPDM-Dichtband | profilé goutte pendante pour module, 1300 mm, aluminium éloxé, noir, avec bande EPDM | 27.3 | Sunskin Roof Lap Solarsystem | Système Sunskin Roof Lap |  | *Profil nicht mehr verwenden, Absprache mit Michi
8001608 | Holzschraube für Fugenprofil, T20 4.8x30mm, blank (min. 250 St.) | vis à bois pour profilé de joint/latéral, T20, 4.8 x 30 mm (min. 250 pcs.) | 0.15 | Faserzement + Zubehör | Fibres-ciment + access.
8062095 | Sunskin Roof Lap Modulhalter GG 2.0, anthrazit plastifiziert | crochet de module, acier plastifié, anthracite | 4.3 | Sunskin Roof Lap Solarsystem | Système Sunskin Roof Lap
8062650 | Sunskin Roof Lap Modulhalter GG 2.0, schwarz plastifiziert | crochet de module, acier plastifié, noir | 4.3 | Sunskin Roof Lap Solarsystem | Système Sunskin Roof Lap
8085798 | Sunskin Roof Lap Modulhalter GG 9.4 schwarz plastifiziert (Verpackungseinheit; 10 Stk.) | crochet de module, acier plastifié, noir (Unité d'emballage ; 10 pcs) | 5.2 | Sunskin Roof Lap Solarsystem | Système Sunskin Roof Lap
8070078 | Sunskin Roof Lap Schneehalter, schwarz plastifiziert | crochet de module Stop-neige, acier plastifié, noir | 11 | Sunskin Roof Lap Solarsystem | Système Sunskin Roof Lap |  | läuft aus
8085799 | Sunskin Roof Lap Schneehalter GG 9.4 schwarz plastifiziert | sunskin roof lap stop neige, noir, acier plastifié | 11.5 | Sunskin Roof Lap Solarsystem | Système Sunskin Roof Lap
8053495 | Sunskin Roof Lap Schrauben Modulhalter SPAX Senkkopf T20 5x50mm, rostfrei (min. 200 St.) | vis pour crochet de module, SPAX, tête fraisée, T20 5 x 50 mm, inoxydable (min. 200 pcs.) | 0.188 | Sunskin Roof Lap Solarsystem | Système Sunskin Roof Lap
8054663 | Sunskin Roof Lap Firstanschlussblech gelocht 1300x289 mm, Aluminium pb anthrazitgrau 7020 | tôle perforée de raccord au faîte, aluminium thermolaqué, anthracite 7020 | 35.6 | Sunskin Roof Lap Solarsystem | Système Sunskin Roof Lap
8055062 | Sunskin Roof Lap Fugenblech für Firstanschl ge 250x170x10/40 mm, Aluminium gerippt pb anthrazitgrau 7020 für Potentailausgl. | tôle de joint pour "tôle perforée de raccord au faîte", aluminium thermolaqué, nervuré, anthracite 7020 | 9.4 | Sunskin Roof Lap Solarsystem | Système Sunskin Roof Lap
8054819 | Sunskin Roof Lap Firstanschlussblech 1300x279 mm, Aluminium pb anthrazitgrau 7020 | tôle non-perforée de raccord au faîte, aluminium thermolaqué, anthracite 7020 | 31 | Sunskin Roof Lap Solarsystem | Système Sunskin Roof Lap
8055559 | Sunskin Roof Lap Fugenblech für Firstanschl 250x170x10 mm, Aluminium gerippt anthrazitgrau 7020 ohne Klingkungen / für Potentialausgl. | tôle de joint pour "tôle non-perforée de raccord au faîte", aluminium thermolaqué, nervuré, anthracite 7020 | 9.4 | Sunskin Roof Lap Solarsystem | Système Sunskin Roof Lap
8055064 | Sunskin Roof Lap Blitzschutz Z-Verbinder 150x140mm, Aluminium roh 0.7mm | tôle de liaison parafoudre en Z, aluminium | 11.9 | Sunskin Roof Lap Solarsystem | Système Sunskin Roof Lap
8066146 | Sunskin Roof Lap Firstanschlussblech gelocht 1300x289 mm, Aluminium pb schwarz 6650 | tôle perforée de raccord au faîte, aluminium thermolaqué, noir 6650, 1300mm | 43.8 | Sunskin Roof Lap Solarsystem | Système Sunskin Roof Lap
8087566 | Sunskin Roof Lap Firstanschlussblech gelocht 1940x289 mm, Aluminium pb schwarz 6650 | tôle perforée de raccord au faîte, aluminium thermolaqué, noir 6650, 1940mm | 71.9 | Sunskin Roof Lap Solarsystem | Système Sunskin Roof Lap
8087567 | Sunskin Roof Lap Firstanschlussblech gelocht 2770x289 mm, Aluminium pb schwarz 6650 | tôle perforée de raccord au faîte, aluminium thermolaqué, noir 6650, 2770mm | 102.7 | Sunskin Roof Lap Solarsystem | Système Sunskin Roof Lap
8066147 | Sunskin Roof Lap Fugenblech für Firstanschl ge 250x170x10/40 mm, Aluminium gerippt pb schwarz 6650 für Potentailausgl. | tôle de joint pour "tôle perforée de raccord au faîte", aluminium thermolaqué, nervuré, noir 6650 | 11 | Sunskin Roof Lap Solarsystem | Système Sunskin Roof Lap
8066148 | Sunskin Roof Lap Firstanschlussblech 1300x279 mm, Aluminium pb schwarz 6650 | tôle non-perforée de raccord au faîte, aluminium thermolaqué, noir 6650, 1300mm | 37.8 | Sunskin Roof Lap Solarsystem | Système Sunskin Roof Lap
8087569 | Sunskin Roof Lap Firstanschlussblech 1940x279 mm, Aluminium pb schwarz 6650 | tôle non-perforée de raccord au faîte, aluminium thermolaqué, noir 6650, 1940mm | 62.1 | Sunskin Roof Lap Solarsystem | Système Sunskin Roof Lap
8087568 | Sunskin Roof Lap Firstanschlussblech 2770x279 mm, Aluminium pb schwarz 6650 | tôle non-perforée de raccord au faîte, aluminium thermolaqué, noir 6650, 2770mm | 88.6 | Sunskin Roof Lap Solarsystem | Système Sunskin Roof Lap
8066149 | Sunskin Roof Lap Fugenblech für Firstanschl 250x170x10 mm, Aluminium gerippt schwarz 6650 ohne Klingkungen / für Potentialausgl. | tôle de joint pour "tôle non-perforée de raccord au faîte", aluminium thermolaqué, nervuré, noir 6650 | alt Sort. | Sunskin Roof Lap Solarsystem | Système Sunskin Roof Lap |  | alt Sortiment
8090342 | Sunskin Roof Lap Fugenblech für Firstanschl 250x185x10 mm, Aluminium gerippt schwarz 6650 ohne Klingkungen / für Potentialausgl. | tôle de joint pour "tôle non-perforée de raccord au faîte", aluminium thermolaqué, nervuré, noir 6650 | 9.3 | Sunskin Roof Lap Solarsystem | Système Sunskin Roof Lap
8053655 | Sunskin Roof Lap Montagelehre | gabarit de montage | 150.8 | Sunskin Roof Lap Solarsystem | Système Sunskin Roof Lap
8087921 | Sunskin Roof Lap Montagelehre HC-M | gabarit de montage HC-M | 139.8 | Sunskin Roof Lap Solarsystem | Système Sunskin Roof Lap
8087922 | Sunskin Roof Lap Montagelehre HC-L | gabarit de montage HC-L | 136.5 | Sunskin Roof Lap Solarsystem | Système Sunskin Roof Lap
8087923 | Sunskin Roof Lap Montagelehre HC-XL | gabarit de montage HC-XL | 177.8 | Sunskin Roof Lap Solarsystem | Système Sunskin Roof Lap
Sunskin Roof Lap Zubehör
8058437 | Schneefangstütze abgekröpft, 2 Rohr 1/2 " anthrazit | crochet pare-neige double, acier, anthracite | 48 | Schneefangsystem | Dispositif pare-neige |  | anthrazit (Altsortiment)
8058781 | Schneefangstütze abgekröpft, 1 Rohr 1/2 " anthrazit | crochet pare-neige simple, acier, anthracite | 46 | Schneefangsystem | Dispositif pare-neige |  | anthrazit (Altsortiment)
8047387 | Schneefangrohre mit Gewinde und Muffen 1/2" (6m) pulverbeschichtet Anthrazit 7020 | tube pare-neige, Ø 1/2", L = 6m, acier, anthracite, avec filetage et manchon | 73.2 | Schneefangsystem | Dispositif pare-neige |  | anthrazit (Altsortiment)
8059698 | Bride zu Schneefangrohr 1/2 " anthrazit (min. 10 Stk.) | bride pour tube pare-neige, anthracite (uniqu. dispo. à la dizaine) | 2.8 | Schneefangsystem | Dispositif pare-neige |  | anthrazit (Altsortiment)
8063630 | Eisstop zu Schneefangrohr 1/2 Anthrazit (min. 10 Stk.) | stop-glace, acier, anthracite, pour dispositif pare-neige double (uniqu. dispo. à la dizaine) | 8.5 | Schneefangsystem | Dispositif pare-neige |  | anthrazit (Altsortiment)
8063325 | AURA Ergänzungsplatte Sunskin Roof Lap, 1300x920x8 | plaque complémentaire Aura Sunskin Roof Lap, 1300 x 920 x 8 mm | 122 | Faserzement + Zubehör | Fibres-ciment + access. |  | Altsortiment
8063324 | AURA Ergänzungsplatte Sunskin Roof Lap gelocht, 1300x920x8 | plaque complémentaire Aura Sunskin Roof Lap prépercée, 1300 x 920 x 8 mm | 122 | Faserzement + Zubehör | Fibres-ciment + access. |  | Altsortiment
8063327 | AURA Ergänzungsplatte Sunskin Roof Lap, 2610x920x8 | plaque complémentaire Aura Sunskin Roof Lap, 2610 x 920 x 8 mm | 244.95 | Faserzement + Zubehör | Fibres-ciment + access. |  | Altsortiment
8063326 | AURA Ergänzungsplatte Sunskin Roof Lap gelocht, 2610x920x8 | plaque complémentaire Aura Sunskin Roof Lap prépercée, 2610 x 920 x 8 mm | 244.95 | Faserzement + Zubehör | Fibres-ciment + access. |  | Altsortiment
8059133 | Firstplatte Aura 2610x300mm ( CHF/Stk) | plaque faîtière Aura Sunskin Roof Lap, 2610 x 300 mm | 85.8 | Faserzement + Zubehör | Fibres-ciment + access. |  | Altsortiment
8052120 | Firstplatte Aura 3040x300mm ( CHF/Stk) | plaque faîtière Aura Sunskin Roof Lap, 3040 x 300 mm | 100 | Faserzement + Zubehör | Fibres-ciment + access. |  | wird am 2019 nicht merh erhältlich sein
8063437 | Aura 2 Ergänzungsplatte Vulcanit 6650, 1300x920x8mm | plaque complémentaire Aura 2 Vulcanit 6650, 1300 x 920 x 8 mm | 113.3 | Faserzement + Zubehör | Fibres-ciment + access.
8063445 | Aura 2 gelocht Ergänzungsplatte Vulcanit 6650, 1300x920x8mm | plaque complémentaire Aura 2 prépercée Vulcanit 6650, 1300 x 920 x 8 mm | 113.3 | Faserzement + Zubehör | Fibres-ciment + access.
8063449 | Aura 2 Ergänzungsplatte Vulcanit 6650, 2610x920x8mm | plaque complémentaire Aura 2 Vulcanit 6650, 2610 x 920 x 8 mm | 227.4 | Faserzement + Zubehör | Fibres-ciment + access.
8063451 | Aura 2 gelocht Ergänzungsplatte Vulcanit 6650, 2610x920x8mm | plaque complémentaire Aura 2 prépercée Vulcanit 6650, 2610 x 920 x 8 mm | 227.4 | Faserzement + Zubehör | Fibres-ciment + access.
8063452 | Firstplatte Aura 2 Vulcanit 6650 2610x300mm ( CHF/Stk) | plaque faîtière Aura 2 Vulcanit 6650, 2610 x 300 mm (CHF/pcs.) | 92.4 | Faserzement + Zubehör | Fibres-ciment + access.
8087630 | Aura 2 1380x870x8 Ant 6650 gel | Aura 2 1380x870x8 Ant 6650 prépercée | 116 | Faserzement + Zubehör | Fibres-ciment + access.
8087631 | Aura 2 1380x870x8 Ant 6650 ungel | Aura 2 1380x870x8 Ant 6650 non pré-percé | 116 | Faserzement + Zubehör | Fibres-ciment + access.
8087735 | Aura 2 1940x870x8 Ant 6650 gel | Aura 2 1940x870x8 Ant 6650 prépercée | 163 | Faserzement + Zubehör | Fibres-ciment + access.
8087756 | Aura 2 1940x870x8 Ant 6650 ungel | Aura 2 1940x870x8 Ant 6650 non pré-percé | 163 | Faserzement + Zubehör | Fibres-ciment + access.
8087672 | Aura 2 2770x870x8 Ant 6650 gel | Aura 2 2770x870x8 Ant 6650 prépercée | 232.8 | Faserzement + Zubehör | Fibres-ciment + access.
8087693 | Aura 2 2770x870x8 Ant 6650 ungel | Aura 2 2770x870x8 Ant 6650 non pré-percé | 232.8 | Faserzement + Zubehör | Fibres-ciment + access.
8087777 | Aura 2 First 1940x300x8 Ant 6650 | plaque faîtière Aura 2 1940x300x8 Ant 6650 | 70.1 | Faserzement + Zubehör | Fibres-ciment + access.
8087714 | Aura 2 First 2770x300x8 Ant 6650 | plaque faîtière Aura 2 2770x300x8 Ant 6650 | 100.1 | Faserzement + Zubehör | Fibres-ciment + access.
8095190 | Aura 2 1380x870x8 Granite SN 661 gel | Aura 2 1380x870x8 Granite SN 661 per | 116 | Faserzement + Zubehör | Fibres-ciment + access.
8095191 | Aura 2 1380x870x8 Granite SN 661 ungel | Aura 2 1380x870x8 Granite SN 661 non per | 116 | Faserzement + Zubehör | Fibres-ciment + access.
8095192 | Aura 2 1940x870x8 Granite SN 661 gel | Aura 2 1940x870x8 Granite SN 661 per | 163 | Faserzement + Zubehör | Fibres-ciment + access.
8095193 | Aura 2 1940x870x8 Granite SN 661 ungel | Aura 2 1940x870x8 Granite SN 661 non per | 163 | Faserzement + Zubehör | Fibres-ciment + access.
8095194 | Aura 2 2770x870x8 Granite SN 661 gel | Aura 2 2770x870x8 Granite SN 661 per | 232.8 | Faserzement + Zubehör | Fibres-ciment + access.
8095195 | Aura 2 2770x870x8 Granite SN 661 ungel | Aura 2 2770x870x8 Granite SN 661 non per | 232.8 | Faserzement + Zubehör | Fibres-ciment + access.
8095196 | Aura 2 First 1940x300x8 Granite SN 661 | Aura 2 faîtièr 1940x300x8 Granite SN 661 | 70.1 | Faserzement + Zubehör | Fibres-ciment + access.
8095197 | Aura 2 First 2770x300x8 Granite SN 661 | Aura 2 faîtièr 2770x300x8 Granite SN 661 | 100.1 | Faserzement + Zubehör | Fibres-ciment + access.
8095198 | Aura 2 1380x870x8 Amber SN 762 gel | Aura 2 1380x870x8 Amber SN 762 per | 116 | Faserzement + Zubehör | Fibres-ciment + access.
8095199 | Aura 2 1380x870x8 Amber SN 762 ungel | Aura 2 1380x870x8 Amber SN 762 non per | 116 | Faserzement + Zubehör | Fibres-ciment + access.
8095200 | Aura 2 1940x870x8 Amber SN 762 gel | Aura 2 1940x870x8 Amber SN 762 per | 163 | Faserzement + Zubehör | Fibres-ciment + access.
8095201 | Aura 2 1940x870x8 Amber SN 762 ungel | Aura 2 1940x870x8 Amber SN 762 non per | 163 | Faserzement + Zubehör | Fibres-ciment + access.
8095203 | Aura 2 2770x870x8 Amber SN 762 gel | Aura 2 2770x870x8 Amber SN 762 per | 232.8 | Faserzement + Zubehör | Fibres-ciment + access.
8095204 | Aura 2 2770x870x8 Amber SN 762 ungel | Aura 2 2770x870x8 Amber SN 762 non per | 232.8 | Faserzement + Zubehör | Fibres-ciment + access.
8095205 | Aura 2 First 1940x300x8 Amber SN 762 | Aura 2 faîtièr 1940x300x8 Amber SN 762 | 70.1 | Faserzement + Zubehör | Fibres-ciment + access.
8095206 | Aura 2 First 2770x300x8 Amber SN 762 | Aura 2 faîtièr 2770x300x8 Amber SN 762 | 100.1 | Faserzement + Zubehör | Fibres-ciment + access.
8095207 | Aura 2 1380x870x8 Coral SN 361 gel | Aura 2 1380x870x8 Coral SN 361 per | 116 | Faserzement + Zubehör | Fibres-ciment + access.
8095208 | Aura 2 1380x870x8 Coral SN 361 ungel | Aura 2 1380x870x8 Coral SN 361 non per | 116 | Faserzement + Zubehör | Fibres-ciment + access.
8095209 | Aura 2 1940x870x8 Coral SN 361 gel | Aura 2 1940x870x8 Coral SN 361 per | 163 | Faserzement + Zubehör | Fibres-ciment + access.
8095210 | Aura 2 1940x870x8 Coral SN 361 ungel | Aura 2 1940x870x8 Coral SN 361 non per | 163 | Faserzement + Zubehör | Fibres-ciment + access.
8095211 | Aura 2 2770x870x8 Coral SN 361 gel | Aura 2 2770x870x8 Coral SN 361 per | 232.8 | Faserzement + Zubehör | Fibres-ciment + access.
8095213 | Aura 2 2770x870x8 Coral SN 361 ungel | Aura 2 2770x870x8 Coral SN 361 non per | 232.8 | Faserzement + Zubehör | Fibres-ciment + access.
8095214 | Aura 2 First 1940x300x8 Coral SN 361 | Aura 2 faîtièr 1940x300x8 Coral SN 361 | 70.1 | Faserzement + Zubehör | Fibres-ciment + access.
8095215 | Aura 2 First 2770x300x8 Coral SN 361 | Aura 2 faîtièr 2770x300x8 Coral SN 361 | 100.1 | Faserzement + Zubehör | Fibres-ciment + access.
8054179 | Aufsteckprofil Sunskin Roof Lap weiss, 1150mm | profilé de compensation pour Aura 1300 mm, PP, blanc | 3.9 | Faserzement + Zubehör | Fibres-ciment + access.
8059191 | Aufsteckprofil Sunskin Roof Lap weiss, 2460mm | profilé de compensation pour Aura 2460 mm, PP, blanc | 7 | Faserzement + Zubehör | Fibres-ciment + access.
8087601 | Aufsteckprofil Sunskin Roof Lap weiss, 1230mm | profilé de compensation pour Aura 1230 mm, PP, blanc | 2.3 | Faserzement + Zubehör | Fibres-ciment + access.
8087602 | Aufsteckprofil Sunskin Roof Lap weiss, 2620mm | profilé de compensation pour Aura 2620 mm, PP, blanc | 4.3 | Faserzement + Zubehör | Fibres-ciment + access.
8087603 | Aufsteckprofil Sunskin Roof Lap weiss, 1790mm | profilé de compensation pour Aura 1790 mm, PP, blanc | 3.1 | Faserzement + Zubehör | Fibres-ciment + access.
8054301 | Sunskin Roof Lap Plattenauflager (min. 10 St.) | cale de soutien pour plaque Aura, polyamide, noir (10 pcs.) | 1 | Faserzement + Zubehör | Fibres-ciment + access.
8043322 | Holzschrauben 6,5x77mm schwarz P 011 | vis à bois pour plaques Aura 9410, T30, 6.5 x 77 mm | 1.456 | Faserzement + Zubehör | Fibres-ciment + access.
8052119 | Firstplatte Aura 2500x300mm ( CHF/Stk) | plaque faîtière Aura Sunskin Roof Lap, 2500 x 300 mm | 80.6 | Faserzement + Zubehör | Fibres-ciment + access. |  | Altsortiment
8050354 | Firstprofil Alu schw. eloxiert 2500mm (CHF/Stk) | profilé de faîte, éloxé noir, 2500 mm | 42 | Faserzement + Zubehör | Fibres-ciment + access.
8059192 | Firstprofil Alu schw. eloxiert 2610mm (CHF/Stk) | profilé de faîte, éloxé noir, 2610 mm | 51 | Faserzement + Zubehör | Fibres-ciment + access.
8052442 | Firstprofil Alu schw. eloxiert 3040mm (CHF/Stk) | profilé de faîte, éloxé noir, 3040 mm | 36.78 | Faserzement + Zubehör | Fibres-ciment + access. |  | nicht mehr erhältlich
8057273 | Firstfugenblech Alu gerippt, einbrennlackiert Anthrazit 7020 | tôle de joint pour profilé de faîte, anthracite 7020 | 22.5 | Faserzement + Zubehör | Fibres-ciment + access. |  | Altsortiment
8086730 | Firstprofil Alu schw. eloxiert 2770mm (CHF/Stk) | profilé de faîte, éloxé noir, 2770 mm | 46.5 | Faserzement + Zubehör | Fibres-ciment + access.
8086731 | Firstprofil Alu schw. Eloxiert 1940mm (CHF/Stk) | profilé de faîte, éloxé noir, 1940 mm | 32.6 | Faserzement + Zubehör | Fibres-ciment + access.
8050280 | Abtropfprofil Alu, schw. Eloxiert für Ergänzungsplatten 2500 | profilé goutte pendante pour plaque complémentaire, 1300 mm, aluminium éloxé, noir | 28.3 | Faserzement + Zubehör | Fibres-ciment + access.
8059193 | Abtropfprofil Alu, schw. Eloxiert für Ergänzungsplatten 2610 | profilé goutte pendante pour plaque complémentaire, 2610 mm, aluminium éloxé, noir | 16.8 | Faserzement + Zubehör | Fibres-ciment + access.
8052441 | Abtropfprofil Alu, schw. Eloxiert für Ergänzungsplatten 3040 | profilé goutte pendante pour plaque complémentaire, 3040 mm, aluminium éloxé, noir | 34.4 | Faserzement + Zubehör | Fibres-ciment + access.
8087059 | Abtropfprofil Alu, schw. Eloxiert für Ergänzungsplatten 2770 | profilé goutte pendante pour plaque complémentaire, 2770 mm, aluminium éloxé, noir | 11.7 | Faserzement + Zubehör | Fibres-ciment + access.
8059660 | Distanzplatten mit Schlitz, 38x50x4mm (min. 20 St.), Sunkin roof + facade, schwarz | butée synthétique pour module de rive en saillie (Unité d'emballage ; 20 pcs) | 0.56 | Faserzement + Zubehör | Fibres-ciment + access.
8051249 | Nieten, AIMg 3, Kopf 9mm, Farbe P 011 (100Stk.) | rivets, AlMg3, tête 9 mm (min 100 pcs.) | 0.281 | Faserzement + Zubehör | Fibres-ciment + access.
8092996 | Niet 4.0x19-K9 ASO Mid 231 (100 St.) | rivets 4.0x19-K9 ASO Mid 231 (100 pcs.) | 0.281 | Faserzement + Zubehör | Fibres-ciment + access.
8025020 | Lüftungsprofil 50x30mm für Aura-Abschluss 2500mm schwarz 7020 (CHF/Stk.) | profilé d'aération, 2500 x 50 x 30 mm, anthracite 7020 | 18 | Faserzement + Zubehör | Fibres-ciment + access. |  | Altsortiment
8042742 | Lüftungsprofil 70x30mm für Aura-Abschluss 2500mm schwarz 7020 (CHF/Stk.) | profilé d'aération, 2500 x 70 x 30 mm, anthracite 7020 | 19.5 | Faserzement + Zubehör | Fibres-ciment + access. |  | Altsortiment
8012486 | LUKO Handapplikator | applicateur LUKO | 0 | Faserzement + Zubehör | Fibres-ciment + access. |  | Altsortiment
8059957 | Saugheber Solar 40kg | ventouse pour module Sunskin Roof Lap | 10.5 | Faserzement + Zubehör | Fibres-ciment + access.
8057830 | Vokoband BG 1 schw. 25 / 10-20mm / 4.5m (Kehlausbildung) "alt" | Ruban d'étanchéité pour noue et arêtier, 4.5 m | 29.8 | Faserzement + Zubehör | Fibres-ciment + access. |  | nicht merh erhältlich
8070366 | Vokoband BG 1 schw. 25 / 10-24mm / 5.0m (Kehlausbildung) "alt" | Ruban d'étanchéité pour noue et arêtier, 5.0 m | 32.8 | Faserzement + Zubehör | Fibres-ciment + access.
8094143 | LUKO Handapplikator | applicateur LUKO | 0 | Faserzement + Zubehör | Fibres-ciment + access.
8070851 | Vokoband BG 1 schw. 20 / 5-12mm / 6.0m (Kehlausbildung) | Ruban d'étanchéité pour noue et arêtier, 6.0 m | 23.4 | Faserzement + Zubehör | Fibres-ciment + access.
8062043 | GYSO-Zellopren H-100 schwarz, 15x6mm, (Rolle à 10m) DN <10°, auf Modul -> Einheit Offerte in Meter | Ruban d'étanchéité pour module PV posé à moins de 10°, rouleau de 10 m -> Unite offer on metre | 23 | Faserzement + Zubehör | Fibres-ciment + access.
8042370 | Dichtungsband 20x4/7mm / grau (Rolle à 6,5m) DN <10°, auf Auraplatte | Ruban d'étanchéité pour plaques Aura posée à moins de 10°, rouleau de 6.5 m | 28.4 | Faserzement + Zubehör | Fibres-ciment + access. |  | nicht mehr erhältlich
8069958 | Dichtungsband 20x2/6mm / grau (Rolle à 8m) DN <10°, auf Auraplatte -> Einheit Offerte in Rollen | Ruban d'étanchéité pour plaques Aura posée à moins de 10°, rouleau de 8 m -> Unite offer on rouleau | 38.8 | Faserzement + Zubehör | Fibres-ciment + access.
8058467 | Dichtungsband Zellopren H-100 15x4mm (Rolle à 10m) für Fugenprofil 5500mm | Bande d'étanchéité Celloprène H-100 15x4mm (Rouleau à 10m) pour profilé de joint 5500mm | 15.3 | Faserzement + Zubehör | Fibres-ciment + access. |  | Dichtungsband von Fugenprofil Standard
8083031 | Verstärkungswinkel Aura-Ergänzungsplatten 300x120x40x3mm | Equerre de renfort complémentaires plaques Aura 300x120x40x3mm | 16.7 | Faserzement + Zubehör | Fibres-ciment + access.
8029385 | Bohrer Ø 9.5mm Hartmetall | Mèche d 9.5mm à plaquettes de carbure de tungstène | 26.1 | Faserzement + Zubehör | Fibres-ciment + access.
8050770 | Kreissägeblatt 24 DZ (Mafell 55 und Festo 55) | Lame circulaire 24 DZ (Mafell 55 und Festo 55), Diameter 160mm, diamant, pour scie circulaire | 433.8 | Faserzement + Zubehör | Fibres-ciment + access.
8066159 | Lüftungsprofil Alu 2500/50/30 Schwarz 6650 | profilé d'aération, 2500 x 50 x 30 mm, noir 6650 | 22 | Faserzement + Zubehör | Fibres-ciment + access.
8066163 | Lüftungsprofil Alu 2500/70/30 Schwarz 6650 | profilé d'aération, 2500 x 70 x 30 mm, noir 6650 | 23.5 | Faserzement + Zubehör | Fibres-ciment + access.
8066164 | Schneefangst abgekr.2R schwarz 6650 1/2Z | crochet pare-neige double, acier, noir 6650 | 49 | Schneefangsystem | Dispositif pare-neige |  | wird durch 8070323 ersetzt
8066166 | Schneefangst.abgekr.1R schwarz 6650 1/2Z | crochet pare-neige simple, acier, noir 6650 | 46.9 | Schneefangsystem | Dispositif pare-neige |  | nicht mehr im Sortiment 2020
8070323 | Schneefangst abgekr.2R schwarz 6650 1/2Z, neue Geometrie, ≥ 10° | crochet pare-neige double, acier, noir 6650, ≥ 10° | 54.6 | Schneefangsystem | Dispositif pare-neige
8070324 | Schneefangst abgekr.3R schwarz 6650 1/2Z, neue Geometrie, ≥ 25° | Support d'arrêt de neige croisé 3R noir 6650 1/2Z, nouvelle géométrie, ≥ 25° | 54.6 | Schneefangsystem | Dispositif pare-neige
8066167 | Schneefangrohr 1/2 / 6 m Schwarz 6650 | tube pare-neige, Ø 1/2", L = 6m, acier, noir 6650, avec filetage et manchon | 89.6 | Schneefangsystem | Dispositif pare-neige
8066169 | Bride zu Schneefangr. Schwarz 6650 10Stk | bride pour tube pare-neige, noir 6650 (uniqu. dispo. à la dizaine) | 2.7 | Schneefangsystem | Dispositif pare-neige
8060061 | Abdeckkappe zu Schneefangrohr 1/2" schwarz (min. 10 Stk.) | embout pour tube pare-neige, noir (uniqu. dispo. à la dizaine) | 0.39 | Schneefangsystem | Dispositif pare-neige
8071982 | SPAX Holzschraube Senkkopfschraube T40, 8x80mm, A2 (50 St.) | SPAX vis à tête fraisée T40, 8x80mm, A2 (50 pcs.) | 1.7 | Schneefangsystem | Dispositif pare-neige
8066170 | Firstfugenblech Integral Plan Schwarz 6650 | tôle de joint pour profilé de faîte, noir 6650 | 30.4 | Faserzement + Zubehör | Fibres-ciment + access.
8066172 | Eisstop zu Schneefangr. 1/2" Schwarz 6650 (min. 10 St.) | stop-glace, acier, noir 6650 pour dispositif pare-neige double (uniqu. dispo. à la dizaine) | 8.7 | Schneefangsystem | Dispositif pare-neige |  | nicht mehr im Sortiment 2020
8066174 | Schr SCFW-S-BAZ4 6,5x77 Schwarz 6650 (100 St.) | vis à bois pour plaques Aura 6650, T30, 6.5 x 77 mm | 0.77 | Faserzement + Zubehör | Fibres-ciment + access. |  | Auslaufartikel (SFS liefert nicht mehr)
8085927 | Schr SCFW-S-BAZ4 R 6,5x77 Schwarz 6650 (100 St.) | vis à bois pour plaques Aura 6650, T30, 6.5 x 77 mm (100 pcs,) | 0.77 | Faserzement + Zubehör | Fibres-ciment + access.
8088890 | Tecto/SunR Schr 6.5x65 BAZ4 R schwarz (100 St.) | Tecto/SunR Schr 6.5x65 BAZ4 R noir (100 St.) | 0.7 | Faserzement + Zubehör | Fibres-ciment + access.
8095300 | Schneefangst abgekr. 2 Rohr Granite 661 1/2Z | crochet pare-neige double, acier, Granite 661, ≥ 10° | 54.6 | Faserzement + Zubehör | Fibres-ciment + access.
8095512 | Schneefangst abgekr. 3 Rohr Granite 661 1/2Z | crochet pare-neige 3R, acier, Granite 661, ≥ 25° | 54.6 | Faserzement + Zubehör | Fibres-ciment + access.
8095301 | Schneefangrohr 1/2 / 6 m Granite 661 | tube pare-neige, Ø 1/2", L = 6m, acier, Granite 661, avec filetage et manchon | 89.6 | Faserzement + Zubehör | Fibres-ciment + access.
8095303 | Bride zu Schneefangr. Granite 661 10Stk | bride pour tube pare-neige, Granite 661 (uniqu. dispo. à la dizaine) | 2.7 | Faserzement + Zubehör | Fibres-ciment + access.
8056096 | SDA/Solar-Anschlagpunkt-Set 8x200mm | kit pour point d'ancrage SDA avec 4 vis de 8x200 mm | 59.2 | Faserzement + Zubehör | Fibres-ciment + access. |  | nicht mehr im Sortiment 2020
8056100 | SDA/Solar-Anschlagpunkt-Set 8x240mm | kit pour point d'ancrage SDA avec 4 vis de 8x240 mm | 65.9 | Faserzement + Zubehör | Fibres-ciment + access. |  | nicht mehr im Sortiment 2020
8056098 | SDA/Solar-Anschlagpunkt-Set 8x280mm | kit pour point d'ancrage SDA avec 4 vis de 8x280 mm | 65.9 | Faserzement + Zubehör | Fibres-ciment + access. |  | nicht mehr im Sortiment 2020
8056101 | SDA/Solar-Anschlagpunkt-Set 8x325mm | kit pour point d'ancrage SDA avec 4 vis de 8x325 mm | 65.9 | Faserzement + Zubehör | Fibres-ciment + access. |  | nicht mehr im Sortiment 2020
8056102 | SDA/Solar-Anschlagpunkt-Set 8x360mm | kit pour point d'ancrage SDA avec 4 vis de 8x360 mm | 74.9 | Faserzement + Zubehör | Fibres-ciment + access. |  | nicht mehr im Sortiment 2020
8062144 | SDA/Solar-Anschlagpunkt-Set 8x200mm Anthrazit | kit pour point d'ancrage SDA avec 4 vis anthracite de 8x200 mm | 64 | Faserzement + Zubehör | Fibres-ciment + access. |  | nicht mehr im Sortiment 2020
8062145 | SDA/Solar-Anschlagpunkt-Set 8x240mm Anthrazit | kit pour point d'ancrage SDA avec 4 vis anthracite de 8x240 mm | 71.9 | Faserzement + Zubehör | Fibres-ciment + access. |  | nicht mehr im Sortiment 2020
8062146 | SDA/Solar-Anschlagpunkt-Set 8x280mm Anthrazit | kit pour point d'ancrage SDA avec 4 vis anthracite de 8x280 mm | 71.9 | Faserzement + Zubehör | Fibres-ciment + access. |  | nicht mehr im Sortiment 2020
8062147 | SDA/Solar-Anschlagpunkt-Set 8x325mm Anthrazit | kit pour point d'ancrage SDA avec 4 vis anthracite de 8x325 mm | 71.9 | Faserzement + Zubehör | Fibres-ciment + access. |  | nicht mehr im Sortiment 2020
8062148 | SDA/Solar-Anschlagpunkt-Set 8x360mm Anthrazit | kit pour point d'ancrage SDA avec 4 vis anthracite de 8x360 mm | 80.9 | Faserzement + Zubehör | Fibres-ciment + access. |  | nicht mehr im Sortiment 2020
8069694 | SDA/Solar-Anschlagp.8x200mm Schwarz 6650 | kit pour point d'ancrage SDA avec 8 vis de 200 mm, noir 6650 | 62 | Faserzement + Zubehör | Fibres-ciment + access.
8067301 | SDA/Solar-Anschlagp.8x240mm Schwarz 6650 | kit pour point d'ancrage SDA avec 8 vis de 240 mm, noir 6650 | 62 | Faserzement + Zubehör | Fibres-ciment + access.
8066171 | SDA/Solar-Anschlagp.8x280mm Schwarz 6650 | kit pour point d'ancrage SDA avec 8 vis de 280 mm, noir 6650 | 62 | Faserzement + Zubehör | Fibres-ciment + access.
8095433 | SDA/Solar-Anschlagp.8x300mm Schwarz 6650 | kit pour point d'ancrage SDA avec 8 vis de 300 mm, noir 6650 | 62 | Faserzement + Zubehör | Fibres-ciment + access.
8068828 | SDA/Solar-Anschlagp.8x325mm Schwarz 6650 | kit pour point d'ancrage SDA avec 8 vis de 325 mm, noir 6650 | 62 | Faserzement + Zubehör | Fibres-ciment + access.
8068453 | SDA/Solar-Anschlagp.8x360mm Schwarz 6650 | kit pour point d'ancrage SDA avec 8 vis de 360 mm, noir 6650 | 62 | Faserzement + Zubehör | Fibres-ciment + access.
8097019 | SDA/Solar-Anschlagp.8x300mm Schwarz 6650 | kit pour point d'ancrage SDA avec 8 vis de 300 mm, noir 6650 | 62 | Faserzement + Zubehör | Fibres-ciment + access.
8090478 | TS DH Easy Dachsicherungshaken SET, 8x100mm 6650 | TS DH Easy Crochets de sécurité pour toitures SET, 8x100mm 6650 | 54.1 | Faserzement + Zubehör | Fibres-ciment + access.
8090479 | TS DHE Plus Dachsicherungshaken SET, 8x100mm 6650 | DHE Plus Crochets de sécurité pour toitures SET, Anthracite dunkel | 61 | Faserzement + Zubehör | Fibres-ciment + access.
8093067 | Solar Anschlagspunkt Set Typ A TS Schlinge inkl. 2 St. Schrauben 8x80mm | Solar Anschlagspunkt Set Typ A TS Schlinge inkl. 2 St. Schrauben 8x80mm | 37.7 | Faserzement + Zubehör | Fibres-ciment + access.
Sunskin Roof Lap (Fassade)
8072057 | Rückhaltesicherungsband, Cu 25x300mm | band de sécurité de retenue, Cu 25x300mm | 0 | Faserzement + Zubehör | Fibres-ciment + access. |  | Spezialanwendung
Sunskin Roof Lap Thermie
8071326 | Sunskin Roof Lap Thermiepanel, KEIN VERKAUFSARTIKEL |  | kein Verkauf | Faserzement + Zubehör | Fibres-ciment + access. |  | nicht mehr im Sortimen ab 01.01.2022
8072010 | Sunskin Roof Lap Thermiepanel, Tauchhülse, KEIN VERKAUFSARTIKEL |  | kein Verkauf | Faserzement + Zubehör | Fibres-ciment + access.
8071327 | Sunskin Roof Lap Thermiehalter MS, schwarz |  | 22 | Faserzement + Zubehör | Fibres-ciment + access.
8072628 | Sunskin Roof Lap Thermiehalter,schwarz |  | 20.2 | Faserzement + Zubehör | Fibres-ciment + access.
8072373 | Sunskin Roof Lap Thermiepanel, inkl. Systemprofil schwarz |  | 740.9 | Faserzement + Zubehör | Fibres-ciment + access.
8072374 | Sunskin Roof Lap Thermiepanel inkl. Systemprofil und Tauchhülse, schwarz |  | 795.5 | Faserzement + Zubehör | Fibres-ciment + access.
| Sunskin Roof Lap Thermie Hydraulik Schema (Hydraulikschema im Bereich der Module bis zur Stichleitung: pauschal pro Anlage ) |  | 365 | Faserzement + Zubehör | Fibres-ciment + access.
8 Kollektoren pro Verpackungseinheit a 90 CHF/ Stk
Achtung: Die gesamte Dimensionierung der Pumpe, Rohrdurchmesser etc. bis und mit der Steigleitung ist Bauseitig zu erbringen
Sunskin Facade Lap Fassadensystem
Fassadenmodule
Kioto G2 (Kioto)
| Sunskin Facade Lap Fassade 185Wp GG TVG full black |  | 342.24 | Sunskin Facade Lap Fassadensystem | Système Sunskin Facade Lap |  | nicht Lieferbar
| Sunskin Facade Lap Fassade 185Wp GG TVG ESG full black |  | 342.24 | Sunskin Facade Lap Fassadensystem | Système Sunskin Facade Lap |  | nicht Lieferbar
8063709 | Sunskin Facade Lap Fassade 150W GG TVG färbig S4005-G80Y |  | 0 | Sunskin Facade Lap Fassadensystem | Système Sunskin Facade Lap |  | nicht Lieferbar
8072772 | Sunskin Facade Lap Modul 195Wp GG-L KPV-G2 1300x880mm, Busbar blank,schwarz | module Sunskin Facade Lap, type L (1300 x 880 mm), 195 Wp, noir | 261.8 | Sunskin Facade Lap Fassadensystem | Système Sunskin Facade Lap | 0.195
8072854 | Sunskin Facade Lap Modul 145Wp GG-M KPV-G2 985x880mm, Busbar blank, schwarz | module Sunskin Facade Lap, type M (985 x 880 mm), 145 Wp, noir | 334 | Sunskin Facade Lap Fassadensystem | Système Sunskin Facade Lap | 0.145 | läuft aus
8086890 | Sunskin Facade Lap Modul 155Wp GG-S KPV-G2.3 1300x730mm, Busbar blank, schwarz | module Sunskin Facade Lap, type S (1300 x 730 mm), 155 Wp, noir | 312.1 | Sunskin Facade Lap Fassadensystem | Système Sunskin Facade Lap | 0.155
8086415 | Sunskin Facade Lap Modul 115Wp GG-XS KPV-G2.3 985x730mm, Busbar blank, schwarz | module Sunskin Facade Lap, type XS (985 x 730 mm), 115 Wp, noir | 353.9 | Sunskin Facade Lap Fassadensystem | Système Sunskin Facade Lap | 0.115
Kioto G2.2 (Kioto)
8084110 | Sunskin Facade Lap Modul 145Wp GG-M KPV-G2.2 985x880mm, Busbar blank, schwarz | module Sunskin Facade Lap, type M (985 x 880 mm), 145 Wp, noir | 334 | Sunskin Facade Lap Fassadensystem | Système Sunskin Facade Lap | 0.145
Kioto G2.3 (Kioto)
8086415 | Sunskin Facade Lap Modul 115Wp GG-XS KPV-G2.3 985x730mm, Busbar blank, schwarz | module Sunskin Facade Lap, type XS (985 x 730 mm), 115 Wp, noir | 389.3 | Sunskin Facade Lap Fassadensystem | Système Sunskin Facade Lap | 0.115
KPV G2.6 (First POE, GZX, EVO-2, Hunan)
8087513 | Sunskin Facade Lap 195W GG-L KPV-G2.6 1300x880mm, Busbar blank, schwarz | module Sunskin Facade Lap, type L (1300 x 880 mm), 195 Wp, noir | 261.8 | Sunskin Facade Lap Fassadensystem | Système Sunskin Facade Lap | 0.195
KPV G2.7 (First POE, GZX, Hunan BF)
8089809 | Sunskin Facade Lap 195W GG-L KPV-G2.7 1300x880mm, Busbar blank, schwarz | module Sunskin Facade Lap, type L (1300 x 880 mm), 195 Wp, noir | 261.8 | Sunskin Facade Lap Fassadensystem | Système Sunskin Facade Lap | 0.195
8088793 | Sunskin Facade Lap Modul 145Wp GG-M KPV-G2.7 985x880mm, Busbar blank, schwarz | module Sunskin Facade Lap, type M (985 x 880 mm), 145 Wp, noir | 270 | Sunskin Facade Lap Fassadensystem | Système Sunskin Facade Lap | 0.145
8088795 | Sunskin Facade Lap Modul 155Wp GG-S KPV-G2.7 1300x730mm, Busbar blank, schwarz | module Sunskin Facade Lap, type S (1300 x 730 mm), 155 Wp, noir | 293 | Sunskin Facade Lap Fassadensystem | Système Sunskin Facade Lap | 0.155
8088800 | Sunskin Facade Lap Modul 115Wp GG-XS KPV-G2.7 985x730mm, Busbar blank, schwarz | module Sunskin Facade Lap, type XS (985 x 730 mm), 115 Wp, noir | 305 | Sunskin Facade Lap Fassadensystem | Système Sunskin Facade Lap | 0.115
Kioto G2 FULL BLACK
8072773 | Sunskin Facade Lap Modul 165Wp GG-L KPV-G2 1300x880mm, full black | module Sunskin Facade Lap, type L (1380 x 880 mm), 165 Wp noir complet | 313.5 | Sunskin Facade Lap Fassadensystem | Système Sunskin Facade Lap | 0.165
8072855 | Sunskin Facade Lap Modul 120Wp GG-M KPV-G2 985x 880mm full black | module Sunskin Facade Lap, type M (985 x 880 mm), 120 Wp noir complet | 326.8 | Sunskin Facade Lap Fassadensystem | Système Sunskin Facade Lap | 0.12
| Sunskin Facade Lap Modul 130Wp GG-S KPV-G2 1300x730mm, full black | module Sunskin Facade Lap, type S (1300 x 730 mm), 130 Wp noir complet | 474 | Sunskin Facade Lap Fassadensystem | Système Sunskin Facade Lap | 0.13
| Sunskin Facade Lap Modul 100Wp GG-XS KPV-G2 985x730mm, full black | module Sunskin Facade Lap, type XS (985 x 730 mm), 100 Wp noir complet | 412.9 | Sunskin Facade Lap Fassadensystem | Système Sunskin Facade Lap | 0.1
Kioto G2 COLOR
| Sunskin Facade Lap Modul XXXWp GG-L KPV-G2 1300x880mm, color |  | 438.8 | Sunskin Facade Lap Fassadensystem | Système Sunskin Facade Lap |  | kein Lager
| Sunskin Facade Lap Modul XXXWp GG-M KPV-G2 985x880mm, color |  | 465.3 | Sunskin Facade Lap Fassadensystem | Système Sunskin Facade Lap |  | kein Lager
| Sunskin Facade Lap Modul XXXWp GG-S KPV-G2 1300x730mm, color |  | 493.7 | Sunskin Facade Lap Fassadensystem | Système Sunskin Facade Lap
| Sunskin Facade Lap Modul XXXWp GG-XS KPV-G2 985x730mm, color |  | 428.2 | Sunskin Facade Lap Fassadensystem | Système Sunskin Facade Lap
Kioto G2 FULL BLACK satiniert
8076967 | Sunskin Facade Lap Modul 160Wp GG-L KPV-G2 1300x880mm, full black, satiniert |  | 416.9 | Sunskin Facade Lap Fassadensystem | Système Sunskin Facade Lap | 0.165 | kein Lager
| Sunskin Facade Lap Modul 120Wp GG-M KPV-G2 985x880mm, full black, satiniert |  | 438.7 | Sunskin Facade Lap Fassadensystem | Système Sunskin Facade Lap | 0.12
| Sunskin Facade Lap Modul 130Wp GG-S KPV-G2 1300x730mm, full black, satiniert |  | 471.3 | Sunskin Facade Lap Fassadensystem | Système Sunskin Facade Lap | 0.13
| Sunskin Facade Lap Modul 100Wp GG-XS KPV-G2 985x730mm, full black, satiniert |  | 410.2 | Sunskin Facade Lap Fassadensystem | Système Sunskin Facade Lap | 0.11
Kioto G2 COLOR satiniert
| Sunskin Facade Lap Modul XXXWp GG-L KPV-G2 1300x880mm, color, satiniert |  | 486.8 | Sunskin Facade Lap Fassadensystem | Système Sunskin Facade Lap
| Sunskin Facade Lap Modul XXXWp GG-M KPV-G2 985x880mm, color, satiniert |  | 489 | Sunskin Facade Lap Fassadensystem | Système Sunskin Facade Lap
| Sunskin Facade Lap Modul XXXWp GG-S KPV-G2 1300x730mm, color, satiniert |  | 508.5 | Sunskin Facade Lap Fassadensystem | Système Sunskin Facade Lap
| Sunskin Facade Lap Modul XXXWp GG-XS KPV-G2 985x730mm, color,satiniert |  | 482.3 | Sunskin Facade Lap Fassadensystem | Système Sunskin Facade Lap
SI-Module
8066445 | Sunskin Facade Lap Modul 175W GG, schwarze Rückseite, Zellribbons abgedeckt (SI-Module) | Sunskin Facade Lap Modul 175W GG, schwarze Rückseite, Zellribbons abgedeckt (SI-Module) | 0 | Sunskin Facade Lap Fassadensystem | Système Sunskin Facade Lap |  | noch nicht Lieferbar
8066567 | Sunskin Facade Lap Modul 190W GG, schwarze Rückseite (SI-Module) ZR - nicht abgedeckt | Sunskin Facade Lap Modul 190W GG, schwarze Rückseite (SI-Module) ZR - nicht abgedeckt | 342 | Sunskin Facade Lap Fassadensystem | Système Sunskin Facade Lap |  | nicht Lieferbar
8067153 | Sunskin Facade Lap Modul 190W G1 schwarz, Busbar blank | Sunskin Facade Lap Modul 190W G1 schwarz, Busbar blank | 294.6 | Sunskin Facade Lap Fassadensystem | Système Sunskin Facade Lap | 0.19
8067154 | Sunskin Facade Lap Modul 175W G1 schwarz, Busbar abgedeckt | Sunskin Facade Lap Modul 175W G1 schwarz, Busbar abgedeckt | 327.3 | Sunskin Facade Lap Fassadensystem | Système Sunskin Facade Lap | 0.175
8068369 | Sunskin Facade Lap Modul 190W G2 schwarz, Busbar blank | Sunskin Facade Lap Modul 190W G1 schwarz, Busbar blank | 270.10* | Sunskin Facade Lap Fassadensystem | Système Sunskin Facade Lap | 0.19 | noch nicht Lieferbar
Sonnenkraft G3 Sunskin Facade Lap HC
8089673 | Sunskin Facade Lap 200W GG-L KPV-G3.0 1380x830mm, Busbar blank, schwarz | module Sunskin Facade Lap HC, type L (1380 x 830 mm), 200 Wp, noir | 294.4 | Sunskin Facade Lap Fassadensystem | Système Sunskin Facade Lap | 0.195
8089674 | Sunskin Facade Lap 145W GG-M KPV-G3.0 1010x830mm, Busbar blank, schwarz | module Sunskin Facade Lap HC, type M (1010 x 830 mm), 145 Wp, noir | 285.1 | Sunskin Facade Lap Fassadensystem | Système Sunskin Facade Lap | 0.145
8089675 | Sunskin Facade Lap 280W GG-XL KPV-G3.0 1940x830mm, Busbar blank, schwarz | module Sunskin Facade Lap HC, type XL (1940 x 830 mm), 280 Wp, noir | 486.6 | Sunskin Facade Lap Fassadensystem | Système Sunskin Facade Lap | 0.28
HC TopCon KPV G5.0
8090469 | Sunskin Facade Lap 305W GG-XL KPV-G5.0 1940x830mm, Busbar blank, schwarz | module Sunskin Facade Lap HC, type XL (1940 x 830 mm), 305 Wp, noir | 379 | Sunskin Facade Lap Fassadensystem | Système Sunskin Facade Lap | 0.305
8090470 | Sunskin Facade Lap 215W GG-L KPV-G5.0 1380x830mm, Busbar blank, schwarz | module Sunskin Facade Lap HC, type L (1380 x 830 mm), 215 Wp, noir | 282 | Sunskin Facade Lap Fassadensystem | Système Sunskin Facade Lap | 0.215
8090471 | Sunskin Facade Lap 150W GG-M KPV-G5.0 1010x830mm, Busbar blank, schwarz | module Sunskin Facade Lap HC, type M (1010 x 830 mm), 150 Wp, noir | 238 | Sunskin Facade Lap Fassadensystem | Système Sunskin Facade Lap | 0.15
8091908 | Sunskin Facade Lap 295W GG-XL KPV-G5.0 1940x830mm, Busbar blank, schwarz, satiniert | module Sunskin Facade Lap HC, type XL (1940 x 830 mm), 295Wp, noir, satinée | 425 | Sunskin Facade Lap Fassadensystem | Système Sunskin Facade Lap | 0.295
8091909 | Sunskin Facade Lap 205W GG-L KPV-G5.0 1380x830mm, Busbar blank, schwarz, satiniert | module Sunskin Facade Lap HC, type L (1380 x 830 mm), 205Wp, noir, satinée | 315 | Sunskin Facade Lap Fassadensystem | Système Sunskin Facade Lap | 0.205
8091910 | Sunskin Facade Lap 145W GG-M KPV-G5.0 1010x830mm, Busbar blank, schwarz, satiniert | module Sunskin Facade Lap HC, type M (1010 x 830 mm),145Wp, noir, satinée | 262 | Sunskin Facade Lap Fassadensystem | Système Sunskin Facade Lap | 0.145
HC TopCon KPV G6.0 (183.75)
8096553 | Sunskin Facade Lap 295W GG-XL KPV-G6.0 1940x830mm, Busbar blank, schwarz, satiniert | module Sunskin Facade Lap HC, type XL (1940 x 830 mm), 295Wp, noir, satinée | 425 | Sunskin Facade Lap Fassadensystem | Système Sunskin Facade Lap | 0.295
8096554 | Sunskin Facade Lap 205W GG-L KPV-G6.0 1380x830mm, Busbar blank, schwarz, satiniert | module Sunskin Facade Lap HC, type L (1380 x 830 mm), 205Wp, noir, satinée | 315 | Sunskin Facade Lap Fassadensystem | Système Sunskin Facade Lap | 0.205
8096555 | Sunskin Facade Lap 145W GG-M KPV-G6.0 1010x830mm, Busbar blank, schwarz, satiniert | module Sunskin Facade Lap HC, type M (1010 x 830 mm),145Wp, noir, satinée | 262 | Sunskin Facade Lap Fassadensystem | Système Sunskin Facade Lap | 0.145
HC TopCon KPV G7.0 (183.75)_neue Dose
8097223 | Sunskin Facade Lap 305W GG-XL KPV-G7.0 1940x830mm, Busbar blank, schwarz, satiniert | module Sunskin Facade Lap HC, type XL (1940 x 830 mm), 305Wp, noir, satinée | 425 | Sunskin Facade Lap Fassadensystem | Système Sunskin Facade Lap | 0.305
8097221 | Sunskin Facade Lap 215W GG-L KPV-G7.0 1380x830mm, Busbar blank, schwarz, satiniert | module Sunskin Facade Lap HC, type L (1380 x 830 mm), 215Wp, noir, satinée | 315 | Sunskin Facade Lap Fassadensystem | Système Sunskin Facade Lap | 0.215
8097545 | Sunskin Facade Lap 150W GG-M KPV-G6.0 1010x830mm, Busbar blank, schwarz, satiniert | module Sunskin Facade Lap HC, type M (1010 x 830 mm),150Wp, noir, satinée | 262 | Sunskin Facade Lap Fassadensystem | Système Sunskin Facade Lap | 0.15
Sunskin Facade Lap System
6650 schwarz / RAL 9005
8070308 | Sunskin Facade Lap Systemblech, schwarz 6650 (auch für 10mm Fuge) | Sunskin Facade Lap Tôle système, noir 6650 (aussi pour fugue10mm ) | 10.6 | Sunskin Facade Lap Fassadensystem | Système Sunskin Facade Lap
8090078 | Sunskin Facade Lap Systemblech, schwarz 6650 10mm | Sunskin Facade Lap Tôle système, noir 6650 10mm | 10.6 | Sunskin Facade Lap Fassadensystem | Système Sunskin Facade Lap |  | noch nicht erhältlich
8070316 | Sunskin Facade Lap Modulhalter schwarz 9005, inkl. Glaslager | Sunskin Facade Lap Porte-module noir 9005, y compris le stock de verre | 11.9 | Sunskin Facade Lap Fassadensystem | Système Sunskin Facade Lap
8070317 | Sunskin Facade Lap Modulhalter Anf. schwarz 9005, inkl. Glaslager | Sunskin Facade Lap Porte-module débutant, noir 9005, y compris le stock de verre | 17.8 | Sunskin Facade Lap Fassadensystem | Système Sunskin Facade Lap
8091959 | Sunskin Facade Lap Modulhalter 2.0 schwarz 9005, inkl. Glaslager (satinierte Module) | Sunskin Facade Lap Porte-module 2.0 noir 9005, y compris le stock de verre (sat.) | 11.9 | Sunskin Facade Lap Fassadensystem | Système Sunskin Facade Lap
8091960 | Sunskin Facade Lap Modulhalter Anf. 2.0 schwarz 9005, inkl. Glaslager | Sunskin Facade Lap Porte-module débutant 2.0, noir 9005, y compris le stock de verre |  | Sunskin Facade Lap Fassadensystem | Système Sunskin Facade Lap
8070735 | Sunskin Facade Lap Abschlusshalter sw 6650 | Sunskin Facade Lap Support de finition, noir 6650 | 10.2 | Sunskin Facade Lap Fassadensystem | Système Sunskin Facade Lap |  | noch nicht Lieferbar
8070320 | Sunskin Facade Lap Abschlussfixierungs-Set, schwarz 9005 (inkl. Schraube, Rückh., Distanzs., Clipprofil) | Sunskin Facade Lap Kit de fixation de terminaison, noir 9005 | 18.6 | Sunskin Facade Lap Fassadensystem | Système Sunskin Facade Lap
8062709 | Sunskin Facade Lap Systemblech, sw matt | Sunskin Facade Lap Tôle système, noir 6650 matt | 8.4 | Sunskin Facade Lap Fassadensystem | Système Sunskin Facade Lap |  | läuft aus
8066477 | Sunskin Facade Lap Modulhalter schwarz, inkl. Glaslager | Sunskin Facade Lap Porte-module noir 9005, y compris le stock de verre | 9.5 | Sunskin Facade Lap Fassadensystem | Système Sunskin Facade Lap |  | läut aus
8066478 | Sunskin Facade Lap Modulhalter Anf. schwarz, inkl. Glaslager | Sunskin Facade Lap Porte-module débutant, y compris le stock de verre, noir | 14.2 | Sunskin Facade Lap Fassadensystem | Système Sunskin Facade Lap |  | läut aus
8067027 | Sunskin Facade Lap Abschlusshalter schwarz | Sunskin Facade Lap Support de finition, noir | 8.1 | Sunskin Facade Lap Fassadensystem | Système Sunskin Facade Lap |  | läuft aus
8067233 | Sunskin Facade Lap Abschlussfixierungs-Set, schwarz (inkl. Schraube, Rückh., Distanzs., Clipprofil) | Sunskin Facade Lap Kit de fixation de terminaison, noir | 14.8 | Sunskin Facade Lap Fassadensystem | Système Sunskin Facade Lap |  | läuft aus
NCS S 6502-Y grau
8066087 | Sunskin Facade Lap Modulhalter grau, inkl. Glaslager |  | 9.5 | Sunskin Facade Lap Fassadensystem | Système Sunskin Facade Lap
8066088 | Sunskin Facade Lap Modulhalter Anfänger grau, inkl. Glaslager |  | 14.2 | Sunskin Facade Lap Fassadensystem | Système Sunskin Facade Lap
9242 Night Blue
8067021 | Sunskin Facade Lap Modulhalter Night Blue 9242, ink. Glaslager |  | 11.9 | Sunskin Facade Lap Fassadensystem | Système Sunskin Facade Lap |  | Spezialfarbe
8067022 | Sunskin Facade Lap Modulhalter Anf. Night Blue 9242, ink. Glaslager |  | 16.9 | Sunskin Facade Lap Fassadensystem | Système Sunskin Facade Lap |  | Spezialfarbe
RAL 7012 Basaltgrau
8072802 | Sunskin Facade Lap Modulhalter grau 7012, inkl. Glaslager |  |  | Sunskin Facade Lap Fassadensystem | Système Sunskin Facade Lap |  | Spezialfarbe
8072803 | Sunskin Facade Lap Modulhalter Anf. grau 7012, inkl. Glaslager |  |  | Sunskin Facade Lap Fassadensystem | Système Sunskin Facade Lap |  | Spezialfarbe
8072808 | Sunskin Facade Lap Abschlusshalter grau 7012 |  |  | Sunskin Facade Lap Fassadensystem | Système Sunskin Facade Lap |  | Spezialfarbe
8072806 | Sunskin Facade Lap Abschlussfixierungs-Set, grau 7012 (inkl. Schraube, Rückh., Distanzs., Clipprofil) |  |  | Sunskin Facade Lap Fassadensystem | Système Sunskin Facade Lap |  | Spezialfarbe
8063388 | SPAX-Schr.Halbrundkopf T-Star A2 5x40 (200 St.) | SPAX Vis Tête demi-ronde T-Star A2 5x40 (200 pcs.) | 0.1955 | Sunskin Facade Lap Fassadensystem | Système Sunskin Facade Lap
8067181 | Sunskin Facade Lap Senkkopfschraube schwarz, M5-30mm (kein Einzelverkauf)
8070318 | Sunskin Facade Lap Senkkopfschraube schwarz 9005, M5-30mm (kein Einzelverkauf)
8067182 | Sunskin Facade Lap Rückhaltescheibe schwarz Ø30mm (kein Einzelverkauf)
8070319 | Sunskin Facade Lap Rückhaltescheibe schwarz Ø30mm (kein Einzelverkauf)
8067183 | Sunskin Facade Lap Clipprofil schwarz 9005, 170mm (kein Einzelverkauf)
8066026 | Sunskin Facade Lap Distanzscheibe Abschl. Oben (kein Einzelverkauf)
8068185 | Sunskin Facade Lap Distanzscheibe Ø 28mm Abschl. Oben (kein Einzelverkauf)
8068186 | Sunskin Facade Lap Distanzscheibe Ø 40mm Abschl. Oben (kein Einzelverkauf)
8072804 | Sunskin Facade Lap Senkkopfschraube grau 7012, M5-30mm (kein Einzelverkauf)
8072805 | Sunskin Facade Lap Rückhaltescheibe grau 7012 Ø30mm (kein Einzelverkauf)
Sunskin Facade Lap Zubehör
8063486 | Sunskin Facade Lap Clipprofil Alu 1240mm, blank | Sunskin Facade Lap profilé clip Alu 1240mm, blanc | 11.2 | Faserzement + Zubehör | Fibres-ciment + access.
8089670 | Sunskin Facade Lap L Clipprofil Alu 1320mm, blank | Sunskin Facade Lap profilé clip Alu 1320mm, blanc | auf Anfrage | Faserzement + Zubehör | Fibres-ciment + access. |  | nicht erhältlich
8089671 | Sunskin Facade Lap M Clipprofil Alu 950mm, blank | Sunskin Facade Lap profilé clip Alu 950mm, blanc | auf Anfrage | Faserzement + Zubehör | Fibres-ciment + access. |  | nicht erhältlich
8089672 | Sunskin Facade Lap XL, L, M Clipprofil Alu 1880mm, blank | Sunskin Facade Lap XL, L, M profilé clip Alu 1880mm, blanc | 26.7 | Faserzement + Zubehör | Fibres-ciment + access.
8038218 | EPDM-Fugenband S8, 70mm 1 Rol. À 25m | Ruban EPDM noir S8 pour lattage support, largeur 70mm (rouleau de 25) | 41.2 | Faserzement + Zubehör | Fibres-ciment + access.
8038220 | EPDM-Fugenband S8, 180mm 1 Rol. À 25m | Ruban EPDM noir S8 pour lattage support, largeur 180mm (rouleau de 25) | 129.7 | Faserzement + Zubehör | Fibres-ciment + access.
8038219 | EPDM-Fugenband S8, 160mm 1 Rol. À 25m | Ruban EPDM noir S8 pour lattage support, largeur 160mm (rouleau de 25)
8028458 | Ergänzungsclip Clip 8 (Modula C 40St./ 1 Pack) | Clip complémentaire 8 (Modula C 40pcs. / 1 pack) | 99.5 | Faserzement + Zubehör | Fibres-ciment + access.
8034703 | Schrauben T20 4.8x38 mm 100 Stk. N212 | Vis T20 4.8x38mm 100pcs. N212 | 36.3 | Faserzement + Zubehör | Fibres-ciment + access.
8038542 | Lüftungsprofil S8, partiell gelocht, 2500x80x30 mm, blank | Profilé de ventilation S8, partiel perforé, 2500x80x30mm, blanc | 49.75 | Faserzement + Zubehör | Fibres-ciment + access.
8072278 | Lüftungsprofil S8, partiell gelocht, 2500x80x30 mm, schwarz 6650 | Profilé de ventilation S8, partiel perforé, 2500x80x30mm, noir 6650 | 49.8 | Faserzement + Zubehör | Fibres-ciment + access.
8010911 | Lüftungsprofil Alu 2500/50/30 blank | Profilé de ventilation Alu 2500/50/30 blanc | 19 | Faserzement + Zubehör | Fibres-ciment + access.
8010909 | Lüftungsprofil Alu 2500/70/30 blank | Profilé de ventilation Alu 2500/70/30 blanc | 19 | Faserzement + Zubehör | Fibres-ciment + access.
8010910 | Lüftungsprofil Alu 2500/100/40 blank | Profilé de ventilation Alu 2500/100/40 blanc | 19 | Faserzement + Zubehör | Fibres-ciment + access.
8097106 | Lüftungsprofil Alu 2500/100/40 pulverbeschichtet Ant 6650 | Profilé de ventilation Alu 2500/100/40 thermolaqué Ant 6650 | 27.3 | Faserzement + Zubehör | Fibres-ciment + access.
8040527 | Kreuzeckblech 2800 mm, Steghöhe 29 mm, Farbe N212 | Cornière d'angle cruciforme 2800mm, hauteur de l'âme 29mm, couleur N212 | 52.36 | Faserzement + Zubehör | Fibres-ciment + access.
8069093 | Kreuzeckblech 2800 mm, Steghöhe 29 mm, schwarz 6650 | Cornière d'angle cruciforme 2800mm, hauteur de l'âme 29mm, noir 6650 | 45.64 | Faserzement + Zubehör | Fibres-ciment + access.
8001104 | Kreuzeckblech 2800 mm, Steghöhe 29 mm, farblos eloxiert | Cornière d'angle cruciforme 2800mm, hauteur de l'âme 29mm, sans couleur, éloxé | 52.36 | Faserzement + Zubehör | Fibres-ciment + access.
8072816 | Kreuzeckblech 2800 mm, Steghöhe 29 mm, grau 7012 | Cornière d'angle cruciforme 2800mm, hauteur de l'âme 29mm, gris 7012 | auf Anfrage | Faserzement + Zubehör | Fibres-ciment + access.
8067297 | Kreuzeckblech 2800 mm, Steghöhe 29 mm, blank (kein Verkaufsartikel) | Cornière d'angle cruciforme 2800mm, hauteur de l''âme 29mm, blanc (pas d'article à vendre) | kein Verk. | Faserzement + Zubehör | Fibres-ciment + access.
8094425 | Inneneckprofil 2800mm, Steghöhe 29mm, schwarz 6650 | Profilé d'angle intérieur 2800mm, hauteur de l'âme 29mm, noir 6650 | 45.64 | Faserzement + Zubehör | Fibres-ciment + access.
8001228 | Inneneckprofil 2800mm, Steghöhe 29mm, farblos eloxiert | Profilé d'angle intérieur 2800mm, hauteur de l'âme 29mm, sans couleur, éloxé | 52.36 | Faserzement + Zubehör | Fibres-ciment + access.
8069094 | Leibungsprofil 2800mm, Steghöhe 29mm, schwarz 6650 | Profil d'embrasure 2800mm, hauteur de l'âme 29mm, noir 6650 | 45.64 | Faserzement + Zubehör | Fibres-ciment + access.
8001030 | Leibungsprofil 2800mm, Steghöhe 29mm, farblos eloxiert | Profil d'embrasure 2800mm, hauteur de l'âme 29mm, sans couleur, éloxé | 52.36 | Faserzement + Zubehör | Fibres-ciment + access.
8072277 | Sturzprofil 2800mm, Steghöhe 29mm, schwarz 6650 | Profilé support 2800mm, hauteur de l'âme 29mm, noir 6650 | 68.05 | Faserzement + Zubehör | Fibres-ciment + access.
8000956 | Sturzprofil 2800mm, Steghöhe 29mm, farblos eloxiert | Profilé support 2800mm, hauteur de l'âme 29mm, couleur, éloxé | 68.05 | Faserzement + Zubehör | Fibres-ciment + access.
x5 | Sturzprofil für Storenkasten 2800mm, Steg 29mm pulverbeschichtet (Farbe offen) | Profilé support pour store 2800mm, hauteur de l'âme 29mm, thermolaqué (couleur ouvert) | 77 | Faserzement + Zubehör | Fibres-ciment + access.
8044983 | Sturzprofil für Storenkasten 2800mm, Steg 29mm farblos eloxiert | Profilé support pour store 2800mm, hauteur de l'âme 29mm, sans couleur, éloxé | 77 | Faserzement + Zubehör | Fibres-ciment + access.
8034776 | Holzschraube 4,8x60mm T20 Schwarz P 011 (250 St.) (oder Farbe offen) | Vis T20 4.8x60mm, noir P011 (250 pcs.), (ou couleur ouvert) | 0.524 | Faserzement + Zubehör | Fibres-ciment + access.
8001435 | Holzschraube 4,8x60mm T20 blank (250 St.) | Vis T20 4.8x60mm, blanc (250 pcs.) | 0.385 | Faserzement + Zubehör | Fibres-ciment + access.
8081619 | Anschlussprofil seitlich Steg 29/10 mm für Largo 8mm, schwarz 6650 | Profilé raccord latéral hauteur de l'âme 29/10mm pour Largo 8mm, noir 6650 | 60.48 | Faserzement + Zubehör | Fibres-ciment + access.
8069542 | Anschlussprofil seitlich Steg 29/18 mm für Clinar 4 + 6, Fassadenschiefer, schwarz 6650 | Profilé raccord latéral hauteur de l'âme 29/18mm pour Clinar 4+6, façade ardoise 8mm, noir 6650 | 61.04 | Faserzement + Zubehör | Fibres-ciment + access.
8069547 | Anschlussprofil seitlich Steg 29/24 mm für Modula, Clinar Clip, schwarz 6650 | Profilé raccord latéral hauteur de l'âme 29/14mm pour Modula, Clinar Clip, noir 6650 | 61.88 | Faserzement + Zubehör | Fibres-ciment + access.
8091040 | Kreuzeckprofil Steg 29/10 mm für Largo 8 mm, pulverb. 6650 | Profilé cruciforme 29/10mm pour Largo 8mm, thermolaqué 6650 | 73.08 | Faserzement + Zubehör | Fibres-ciment + access.
8090799 | Kreuzeckprofil Steg 29/18 mm für Clinar 4 + 6, Fassadenschiefer, schwarz 6650 | Profilé cruciforme 29/18mm pour Clinar 4+6, thermolaqué | 75.6 | Faserzement + Zubehör | Fibres-ciment + access.
8091041 | Kreuzeckprofil Steg 29/24 mm für Modula, Clinar Clip, pulverb. 6650 | Profilé cruciforme 29/24mm pour Modula, Clinar Clip, thermolaqué 6650 | 77.28 | Faserzement + Zubehör | Fibres-ciment + access.
8091050 | Inneneckprofil Steg 29/10 mm für Largo 8 mm, pulverb. 6650 | Profilé d'angle intérieur hauteur de l'âme 29/10mm pour Largo 8mm, thermolaqué 6650 | 53.76 | Faserzement + Zubehör | Fibres-ciment + access.
8091052 | Inneneckprofil Steg 29/18 mm für Clinar 4 + 6, Fassadenschiefer, pulverb. 6650 | Profilé d'angle intérieur hauteur de l'âme 29/18mm pour Clinar 4+6, façade ardoise, thermolaqué 6650 | 55.16 | Faserzement + Zubehör | Fibres-ciment + access.
8091054 | Inneneckprofil Steg 29/24 mm für Modula, Clinar Clip, pulverb. 6650 | Profilé d'angle intérieur hauteur de l'âme 29/24mm pour Modula, Clinar Clip, thermolaqué 6650 | 56 | Faserzement + Zubehör | fibres-ciment + access.
8071199 | Anschlussprofil unten 33/40 mm für Swisspearl 8, Clinar 4 + 6mm, schwarz 6650 | Profilé raccord bas hauteur de l'âme 33/40mm pour Swisspearl 8, Clinar 4+6 6mm, noir 6650 | 47.88 | Faserzement + Zubehör | Fibres-ciment + access.
8088102 | Anschlussprofil unten 24/40 mm für Modula, Clinar Clip, Clinar 6mm, pulverb. | Profilé raccord bas hauteur de l'âme 24/40mm pour Modula, Clinar Clip, Clinar 6mm, thermolaqué | 46.48 | Faserzement + Zubehör | Fibres-ciment + access.
8086030 | Windabschottungsprofil 60/10 mm, Alu roh | Profilé coup vent 60/10mm, Alu brut | 41.72 | Faserzement + Zubehör | Fibres-ciment + access. |  | Preis aktuell 04.03.2022
8091055 | Windabschottungsprofil 60/10 mm, Alu schwarz 6650 | Profilé coup vent 60/10mm, Alu 6650 | 61.6 | Faserzement + Zubehör | Fibres-ciment + access. |  | Preis aktuell 04.03.2022
8068848 | Distanzplatten mit Schlitz, 38x50x2mm (mind. 20 St.), weiss | Plaque d'espacement avec fente, 38x50x2mm, blanc (min. 20 pcs.) | 0.66 | Faserzement + Zubehör | Fibres-ciment + access.
8068849 | Distanzplatten mit Schlitz, 38x50x10mm (mind. 20 St.), gelb | Plaque d'espacement avec fente, 38x50x10mm, jaune (min. 20 pcs.) | 0.66 | Faserzement + Zubehör | Fibres-ciment + access.
8093772 | Sunskin Facade Lap Migrationsschutz | Sunskin Facade Lap Protection de la migrartion | 4.1 | Faserzement + Zubehör | Fibres-ciment + access.
Sunskin Facade Lap Ergänzungsplatten
x7 | Sunskin Facade Lap Ergänzungsplatte 1300x880mm Reflex (Aura), inkl. Clip |  | 128.5 | Faserzement + Zubehör | Fibres-ciment + access.
x8 | Sunskin Facade Lap Ergänzungsplatte 1300x880mm Carat, inkl. Clip |  | 120 | Faserzement + Zubehör | Fibres-ciment + access.
x9 | Sunskin Facade Lap Ergänzungsplatte 1300x880mm Nobilis, inkl. Clip |  | 97.1 | Faserzement + Zubehör | Fibres-ciment + access.
x10 | Sunskin Facade Lap Ergänzungsplatte 1300x880mm Planea, schwarz P011 inkl. Clip |  | 97.1 | Faserzement + Zubehör | Fibres-ciment + access.
x11 | Sunskin Facade Lap Ergänzungsplatte 1300x880mm Planea, schwarz P011 |  | 97.1 | Faserzement + Zubehör | Fibres-ciment + access.
8067374 | Sunskin Facade Lap Ergänzungsplatte 1300x880x8mm Vulcanit N 6650 inkl. Clip |  | 97.1 | Faserzement + Zubehör | Fibres-ciment + access. |  | wurde durch 8075968 ersetzt
8075968 | Sunskin Facade Lap Ergänzungsplatte 1300x880mm Planea, schwarz P3 011, mit Clip | Sunskin Facade Lap Plaque complémentaire 1300x880mm Planea, noir P3 011, avec Clip | 122.3 | Faserzement + Zubehör | Fibres-ciment + access. |  | Altsortiment (P011 = Mid 231)
8075963 | Sunskin Facade Lap Ergänzungsplatte 1300x880mm Planea, schwarz P3 011 | Sunskin Facade Lap Plaque complémentaire 1300x880mm Planea, noir P3 011 | 98.4 | Faserzement + Zubehör | Fibres-ciment + access. |  | Altsortiment (P011 = Mid 231)
8085796 | Sunskin Facade Lap Ergänzungsplatte 1300x880mm Planea Midnight 231 | Sunskin Facade Lap Plaque complémentaire 1300x880mm Planea Midnight 231 | 126.2 | Faserzement + Zubehör | Fibres-ciment + access. |  | Midnight 231 nicht mehr erhältlich (Ammar 06.03.2024)
8085797 | Sunskin Facade Lap Ergänzungsplatte 1300x880mm Planea Midnight 231, mit Clip | Sunskin Facade Lap Plaque complémentaire 1300x880mm Planea Midnight 231, avec Clip | 156.7 | Faserzement + Zubehör | Fibres-ciment + access. |  | Midnight 231 nicht mehr erhältlich (Ammar 06.03.2024)
8089739 | Sunskin Facade Lap Ergänzungsplatte L 1380x830mm Planea Midnight 231 | Sunskin Facade Lap Plaque complémentaire L 1380x830mm Planea Midnight 231 | 126.3 | Faserzement + Zubehör | Fibres-ciment + access. |  | Midnight 231 nicht mehr erhältlich (Ammar 06.03.2024)
8089740 | Sunskin Facade Lap Ergänzungsplatte L 1380x830mm Planea Midnight 231, mit Clip | Sunskin Facade Lap Plaque complémentaire L 1380x830mm Planea Midnight 231, avec Clip | 156.9 | Faserzement + Zubehör | Fibres-ciment + access. |  | Midnight 231 nicht mehr erhältlich (Ammar 06.03.2024)
8089741 | Sunskin Facade Lap Ergänzungsplatte M 1010x830mm Planea Midnight 231 | Sunskin Facade Lap Plaque complémentaire M 1010x830mm Planea Midnight 231 | 92.4 | Faserzement + Zubehör | Fibres-ciment + access. |  | Midnight 231 nicht mehr erhältlich (Ammar 06.03.2024)
8089742 | Sunskin Facade Lap Ergänzungsplatte M 1010x830mm Planea Midnight 231, mit Clip | Sunskin Facade Lap Plaque complémentaire M 1010x830mm Planea Midnight 231, avec Clip | 114.8 | Faserzement + Zubehör | Fibres-ciment + access. |  | Midnight 231 nicht mehr erhältlich (Ammar 06.03.2024)
8089743 | Sunskin Facade Lap Ergänzungsplatte XL 1940x830mm Planea Midnight 231 | Sunskin Facade Lap Plaque complémentaire XL 1940x830mm Planea Midnight 231 | 177.6 | Faserzement + Zubehör | Fibres-ciment + access. |  | Midnight 231 nicht mehr erhältlich (Ammar 06.03.2024)
8089744 | Sunskin Facade Lap Ergänzungsplatte XL 1940x830mm Planea Midnight 231, mit Clip | Sunskin Facade Lap Plaque complémentaire XL 1940x830mm Planea Midnight 231, avec Clip | 220.6 | Faserzement + Zubehör | Fibres-ciment + access. |  | Midnight 231 nicht mehr erhältlich (Ammar 06.03.2024)
8091061 | Sunskin Facade Lap Ergänzungsplatte XL 1940x830mm Anthrazit 6650 | Sunskin Facade Lap Plaque complémentaire XL 1940x830mm Anthrazit 6650 | 177.6 | Faserzement + Zubehör | Fibres-ciment + access.
8091062 | Sunskin Facade Lap Ergänzungsplatte XL 1940x830mm Anthrazit 6650, mit Clip | Sunskin Facade Lap Plaque complémentaire XL 1940x830mm Anthrazit 6650, avec Clip | 220.6 | Faserzement + Zubehör | Fibres-ciment + access.
8091057 | Sunskin Facade Lap Ergänzungsplatte L 1380x830mm Anthrazit 6650 | Sunskin Facade Lap Plaque complémentaire L 1380x830mm Anthrazit 6650 | 126.3 | Faserzement + Zubehör | Fibres-ciment + access.
8091058 | Sunskin Facade Lap Ergänzungsplatte L 1380x830mm Anthrazit 6650, mit Clip | Sunskin Facade Lap Plaque complémentaire L 1380x830mm Anthrazit 6650, avec Clip | 156.9 | Faserzement + Zubehör | Fibres-ciment + access.
8091059 | Sunskin Facade Lap Ergänzungsplatte M 1010x830mm Anthrzit 6650 | Sunskin Facade Lap Plaque complémentaire M 1010x830mm Anthrzit 6650 | 92.4 | Faserzement + Zubehör | Fibres-ciment + access.
8091060 | Sunskin Facade Lap Ergänzungsplatte M 1010x830mm Anthrzit 6650, mit Clip | Sunskin Facade Lap Plaque complémentaire M 1010x830mm Anthrzit 6650, avec Clip | 114.8 | Faserzement + Zubehör | Fibres-ciment + access.
8091298 | Sunskin Facade Lap Ergänzungsplatte L 1300x880mm Anthrazit 6650 | Sunskin Facade Lap Ergänzungsplatte L 1300x880mm Anthrazit 6650 |  | Faserzement + Zubehör | Fibres-ciment + access.
8091299 | Sunskin Facade Lap Ergänzungsplatte L 1300x880mm Anthrazit 6650, mit Clip | Sunskin Facade Lap Ergänzungsplatte L 1300x880mm Anthrazit 6650, mit Clip
8091928 | Sunskin Facade Lap Ergänzungsplatte XL 1940x830mm, Carat Planea HR 6650 | Sunskin Facade Lap Plaque complémentaire XL 1940x830mm, Carat Planea HR 6650 | 212.2 | Faserzement + Zubehör | Fibres-ciment + access.
8091789 | Sunskin Facade Lap Ergänzungsplatte XL 1940x830mm, Carat Planea HR 6650, mit Clip | Sunskin Facade Lap Plaque complémentaire XL 1940x830mm, Carat Planea HR 6650, avec Clip | 263.2 | Faserzement + Zubehör | Fibres-ciment + access.
8091947 | Sunskin Facade Lap Ergänzungsplatte L 1380x830mm, Carat Planea HR 6650 | Sunskin Facade Lap Plaque complémentaire L 1380x830mm, Carat Planea HR 6650 | 151 | Faserzement + Zubehör | Fibres-ciment + access.
8091948 | Sunskin Facade Lap Ergänzungsplatte L 1380x830mm, Carat Planea HR 6650, mit Clip | Sunskin Facade Lap Plaque complémentaire L 1380x830mm, Carat Planea HR 6650, avec Clip | 187.2 | Faserzement + Zubehör | Fibres-ciment + access.
8091949 | Sunskin Facade Lap Ergänzungsplatte M 1010x830mm, Carat Planea HR 6650 | Sunskin Facade Lap Plaque complémentaire M 1010x830mm, Carat Planea HR 6650 | 110.5 | Faserzement + Zubehör | Fibres-ciment + access.
8091951 | Sunskin Facade Lap Ergänzungsplatte M 1010x830mm, Carat Planea HR 6650, mit Clip | Sunskin Facade Lap Plaque complémentaire M 1010x830mm, Carat Planea HR 6650, avec Clip | 137 | Faserzement + Zubehör | Fibres-ciment + access.
8075897 | Sunskin Facade Lap Ergänzungsplatte 1300x880mm Nobilis Azurite 421, mit Clip | Sunskin Facade Lap Plaque complémentaire 1300x880mm Nobilis Azurite 421, avec Clip | 156.7 | Faserzement + Zubehör | Fibres-ciment + access.
8075904 | Sunskin Facade Lap Ergänzungsplatte 1300x880mm Nobilis Azurite 421 | Sunskin Facade Lap Plaque complémentaire 1300x880mm Nobilis Azurite 421 | 126.2 | Faserzement + Zubehör | Fibres-ciment + access.
8076111 | Sunskin Facade Lap Ergänzungsplatte 1300x880mm Nobilis Jade 522, mit Clip | Sunskin Facade Lap Plaque complémentaire 1300x880mm Nobilis Jade 522, avec Clip | 156.7 | Faserzement + Zubehör | Fibres-ciment + access.
8076131 | Sunskin Facade Lap Ergänzungsplatte 1300x880mm Nobilis Jade 522 | Sunskin Facade Lap Plaque complémentaire 1300x880mm Nobilis Jade 522 | 126.2 | Faserzement + Zubehör | Fibres-ciment + access.
8076114 | Sunskin Facade Lap Ergänzungsplatte 1300x880mm Nobilis Jade 521, mit Clip | Sunskin Facade Lap Plaque complémentaire 1300x880mm Nobilis Jade 521, avec Clip | 156.7 | Faserzement + Zubehör | Fibres-ciment + access.
8076132 | Sunskin Facade Lap Ergänzungsplatte 1300x880mm Nobilis Jade 521 | Sunskin Facade Lap Plaque complémentaire 1300x880mm Nobilis Jade 521 | 126.2 | Faserzement + Zubehör | Fibres-ciment + access.
8076116 | Sunskin Facade Lap Ergänzungsplatte 1300x880mm Nobilis Amber 723, mit Clip | Sunskin Facade Lap Plaque complémentaire 1300x880mm Nobilis Amber 723, avec Clip | 156.7 | Faserzement + Zubehör | Fibres-ciment + access.
8076134 | Sunskin Facade Lap Ergänzungsplatte 1300x880mm Nobilis Amber 723 | Sunskin Facade Lap Plaque complémentaire 1300x880mm Nobilis Amber 723 | 126.2 | Faserzement + Zubehör | Fibres-ciment + access.
8076122 | Sunskin Facade Lap Ergänzungsplatte 1300x880mm Nobilis Granite 622, mit Clip | Sunskin Facade Lap Plaque complémentaire 1300x880mm Nobilis Granite 622, avec Clip | 156.7 | Faserzement + Zubehör | Fibres-ciment + access.
8076138 | Sunskin Facade Lap Ergänzungsplatte 1300x880mm Nobilis Granite 622 | Sunskin Facade Lap Plaque complémentaire 1300x880mm Nobilis Granite 622 | 126.2 | Faserzement + Zubehör | Fibres-ciment + access.
8076124 | Sunskin Facade Lap Ergänzungsplatte 1300x880mm Nobilis Granite 624, mit Clip | Sunskin Facade Lap Plaque complémentaire 1300x880mm Nobilis Granite 624, avec Clip | 156.7 | Faserzement + Zubehör | Fibres-ciment + access.
8076140 | Sunskin Facade Lap Ergänzungsplatte 1300x880mm Nobilis Granite 624 | Sunskin Facade Lap Plaque complémentaire 1300x880mm Nobilis Granite 624 | 126.2 | Faserzement + Zubehör | Fibres-ciment + access.
8076125 | Sunskin Facade Lap Ergänzungsplatte 1300x880mm Carat Azurit 7040, mit Clip | Sunskin Facade Lap Plaque complémentaire 1300x880mm Carat Azurit 7040, avec Clip | 175.9 | Faserzement + Zubehör | Fibres-ciment + access.
8076143 | Sunskin Facade Lap Ergänzungsplatte 1300x880mm Carat Azurit 7040 | Sunskin Facade Lap Plaque complémentaire 1300x880mm Carat Azurit 7040 | 145.4 | Faserzement + Zubehör | Fibres-ciment + access.
8073080 | Sunskin Facade Lap Ergänzungsplatte 1300x880mm Carat Rubin 7030, mit Clip | Sunskin Facade Lap Plaque complémentaire 1300x880mm Carat Rubin 7030, avec Clip | 175.9 | Faserzement + Zubehör | Fibres-ciment + access.
8076148 | Sunskin Facade Lap Ergänzungsplatte 1300x880mm Carat Rubin 7030 | Sunskin Facade Lap Plaque complémentaire 1300x880mm Carat Rubin 7030 | 145.4 | Faserzement + Zubehör | Fibres-ciment + access.
8076126 | Sunskin Facade Lap Ergänzungsplatte 1300x880mm Carat Titan 7060, mit Clip | Sunskin Facade Lap Plaque complémentaire 1300x880mm Carat Titan 7060, avec Clip | 175.9 | Faserzement + Zubehör | Fibres-ciment + access.
8076152 | Sunskin Facade Lap Ergänzungsplatte 1300x880mm Carat Titan 7060 | Sunskin Facade Lap Plaque complémentaire 1300x880mm Carat Titan 7060 | 145.4 | Faserzement + Zubehör | Fibres-ciment + access.
8076130 | Sunskin Facade Lap Ergänzungsplatte 1300x880mm Carat Anthrazit 7020, mit Clip | Sunskin Facade Lap Plaque complémentaire 1300x880mm Carat Anthrazit 7020, avec Clip | 175.9 | Faserzement + Zubehör | Fibres-ciment + access.
8076155 | Sunskin Facade Lap Ergänzungsplatte 1300x880mm Carat Anthrazit 7020 | Sunskin Facade Lap Plaque complémentaire 1300x880mm Carat Anthrazit 7020 | 145.4 | Faserzement + Zubehör | Fibres-ciment + access.
8092195 | Sunskin Facade Lap Ergänzungsplatte 3070x1270x8mm, Carat Planea HR 6650 |  | 513.9 | Faserzement + Zubehör | Fibres-ciment + access.
8092224 | Sunskin Facade Lap Ergänzungsplatte 2530x1270x8mm, Carat Planea HR 6650 |  | 423.5 | Faserzement + Zubehör | Fibres-ciment + access.
keine Verkaufsartikel
8062535 | Sunskin Facade Lap Modulhalter blank
8062536 | Sunskin Facade Lap Modulhalter Anfänger blank
8063383 | Sunskin Facade Lap Glaslager Modulhalter sw
8066025 | Sunskin Facade Lap Clip-Profil Abschl. oben blank
8066027 | Sunskin Facade Lap Rückhaltescheibe Abschl. oben bl.
8066028 | Sunskin Facade Lap Senkk. S. M5-30mm Abschl. oben bl.
8066025 | Sunskin Facade Lap Clipprofil Alu 170mm, blank
8067026 | Sunskin Facade Lap Abschlusshalter blank
Sunskin Facade Flat Fassadensystem
Sunskin Facade Flat Module G3.0
8090066 | Sunskin Facade Flat 200W Horizontal GG-L-HC-G3.0 1380x780mm | Sunskin Facade Flat 200W horizontal GG-L-HC-G3.0 1380x780mm | 515.5 | Sunskin Facade Flat Fassadensystem | Système Sunskin Facade Flat | 0.2
8090068 | Sunskin Facade Flat 145W Horizontal GG-M-HC-G3.0 1010x780mm | Sunskin Facade Flat 145W horizontal GG-M-HC-G3.0 1010x780mm | 461.8 | Sunskin Facade Flat Fassadensystem | Système Sunskin Facade Flat | 0.145
8090070 | Sunskin Facade Flat 280W Horizontal GG-XL-HC-G3.0 1940x780mm | Sunskin Facade Flat 280W horizontal GG-XL-HC-G3.0 1940x780mm | 685.4 | Sunskin Facade Flat Fassadensystem | Système Sunskin Facade Flat | 0.28
8090067 | Sunskin Facade Flat 200W Vertikal GG-L-HC-G3.0 780x1380mm | Sunskin Facade Flat 200W vertical GG-L-HC-G3.0 780x1380mm | 555.5 | Sunskin Facade Flat Fassadensystem | Système Sunskin Facade Flat | 0.2
8090069 | Sunskin Facade Flat 145W Vertikal GG-M-HC-G3.0 780x1010mm | Sunskin Facade Flat 145W vertical GG-M-HC-G3.0 780x1010mm | 461.8 | Sunskin Facade Flat Fassadensystem | Système Sunskin Facade Flat | 0.145
8090071 | Sunskin Facade Flat 280W Vertikal GG-XL-HC-G3.0 780x1940mm | Sunskin Facade Flat 280W vertical GG-XL-HC-G3.0 780x1940mm | 765.4 | Sunskin Facade Flat Fassadensystem | Système Sunskin Facade Flat | 0.28
Sunskin Facade Flat HC TopCon KPV G5.0
8090712 | Sunskin Facade Flat 305W Horizontal GG-XL-HC-G5.0 1940x780mm | Sunskin Facade Flat 305W horizontal GG-XL-HC-G5.0 1940x780mm | 639 | Sunskin Facade Flat Fassadensystem | Système Sunskin Facade Flat | 0.305
8090713 | Sunskin Facade Flat 215W Horizontal GG-L-HC-G5.0 1380x780mm | Sunskin Facade Flat 215W horizontal GG-L-HC-G5.0 1380x780mm | 449 | Sunskin Facade Flat Fassadensystem | Système Sunskin Facade Flat | 0.215
8090714 | Sunskin Facade Flat 150W Horizontal GG-M-HC-G5.0 1010x780mm | Sunskin Facade Flat 150W horizontal GG-M-HC-G5.0 1010x780mm | 418 | Sunskin Facade Flat Fassadensystem | Système Sunskin Facade Flat | 0.15
8090715 | Sunskin Facade Flat 305W Vertikal GG-XL-HC-G5.0 780x1940mm | Sunskin Facade Flat 305W vertical GG-XL-HC-G5.0 780x1940mm | 654 | Sunskin Facade Flat Fassadensystem | Système Sunskin Facade Flat | 0.305
8090716 | Sunskin Facade Flat 215W Vertikal GG-L-HC-G5.0 780x1380mm | Sunskin Facade Flat 215W vertical GG-L-HC-G5.0 780x1380mm | 518 | Sunskin Facade Flat Fassadensystem | Système Sunskin Facade Flat | 0.215
8090717 | Sunskin Facade Flat 150W Vertikal GG-M-HC-G5.0 780x1010mm | Sunskin Facade Flat 150W vertical GG-M-HC-G5.0 780x1010mm | 455 | Sunskin Facade Flat Fassadensystem | Système Sunskin Facade Flat | 0.15
8091026 | Sunskin Facade Flat 295W Horizontal GG-XL-HC-G5.0 1940x780mm, satiniert | Sunskin Facade Flat 295W horizontal GG-XL-HC-G5.0 1940x780mm, satinée | 704 | Sunskin Facade Flat Fassadensystem | Système Sunskin Facade Flat | 0.295
8091028 | Sunskin Facade Flat 205W Horizontal GG-L-HC-G5.0 1380x780mm, satiniert | Sunskin Facade Flat 205W horizontal GG-L-HC-G5.0 1380x780mm, satniée | 493 | Sunskin Facade Flat Fassadensystem | Système Sunskin Facade Flat | 0.205
8091029 | Sunskin Facade Flat 145W Horizontal GG-M-HC-G5.0 1010x780mm, satiniert | Sunskin Facade Flat 145W horizontal GG-M-HC-G5.0 1010x780mm, satinée | 448 | Sunskin Facade Flat Fassadensystem | Système Sunskin Facade Flat | 0.145
8091030 | Sunskin Facade Flat 295W Vertikal GG-XL-HC-G5.0 780x1940mm, satiniert | Sunskin Facade Flat 295W vertical GG-XL-HC-G5.0 780x1940mm, satinée | 719 | Sunskin Facade Flat Fassadensystem | Système Sunskin Facade Flat | 0.295
8091031 | Sunskin Facade Flat 205W Vertikal GG-L-HC-G5.0 780x1380mm, satiniert | Sunskin Facade Flat 205W vertical GG-L-HC-G5.0 780x1380mm, satinée | 562 | Sunskin Facade Flat Fassadensystem | Système Sunskin Facade Flat | 0.205
8091032 | Sunskin Facade Flat 145W Vertikal GG-M-HC-G5.0 780x1010mm, satiniert | Sunskin Facade Flat 145W vertical GG-M-HC-G5.0 780x1010mm, satinée | 486 | Sunskin Facade Flat Fassadensystem | Système Sunskin Facade Flat | 0.145
8097547 | Sunskin Facade Flat 150W Vertikal GG-M-HC-G7.0 780x1010mm, satiniert | Sunskin Facade Flat 150W vertical GG-M-HC-G7.0 780x1010mm, satinée | 486 | Sunskin Facade Flat Fassadensystem | Système Sunskin Facade Flat | 0.15
Sunskin Facade Flat HC TopCon KPV GX.0 farbig
15 | Sunskin Facade Flat 280W Horizontal GG-XL-HC-G5.0 1940x780mm Anthracite SM 263 | Sunskin Facade Flat 280W Horizontal GG-XL-HC-G5.0 1940x780mm Anthracite SM 263 | 896 | Sunskin Facade Flat Fassadensystem | Système Sunskin Facade Flat | 0.28
8096656 | Sunskin Facade Flat 195W Horizontal GG-L-HC-G6.0 1380x780mm Anthracite SM 263 | Sunskin Facade Flat 195W Horizontal GG-L-HC-G6.0 1380x780mm Anthracite SM 263 | 634 | Sunskin Facade Flat Fassadensystem | Système Sunskin Facade Flat | 0.195
17 | Sunskin Facade Flat 135W Horizontal GG-M-HC-G5.0 1010x780mm Anthracite SM 263 | Sunskin Facade Flat 135W Horizontal GG-M-HC-G5.0 1010x780mm Anthracite SM 263 | 556 | Sunskin Facade Flat Fassadensystem | Système Sunskin Facade Flat | 0.135
8097407 | Sunskin Facade Flat 290W Vertikal GG-XL-HC-G7.0 780x1940mm Anthracite SM 263 | Sunskin Facade Flat 290W Vertikal GG-XL-HC-G7.0 780x1940mm Anthracite SM 263 | 911 | Sunskin Facade Flat Fassadensystem | Système Sunskin Facade Flat | 0.28
19 | Sunskin Facade Flat 195W Vertikal GG-L-HC-G5.0 780x1380mm Anthracite SM 263 | Sunskin Facade Flat 195W Vertikal GG-L-HC-G5.0 780x1380mm Anthracite SM 263 | 703 | Sunskin Facade Flat Fassadensystem | Système Sunskin Facade Flat | 0.195
8097408 | Sunskin Facade Flat 145W Vertikal GG-M-HC-G7.0 780x1010mm Anthracite SM 263 | Sunskin Facade Flat 145W Vertikal GG-M-HC-G7.0 780x1010mm Anthracite SM 263 | 594 | Sunskin Facade Flat Fassadensystem | Système Sunskin Facade Flat | 0.135
21 | Sunskin Facade Flat 255W Horizontal GG-XL-HC-G5.0 1940x780mm Amber SM 761 | Sunskin Facade Flat 255W Horizontal GG-XL-HC-G5.0 1940x780mm Amber SM 761 | 896 | Sunskin Facade Flat Fassadensystem | Système Sunskin Facade Flat | 0.255
22 | Sunskin Facade Flat 180W Horizontal GG-L-HC-G5.0 1380x780mm Amber SM 761 | Sunskin Facade Flat 180W Horizontal GG-L-HC-G5.0 1380x780mm Amber SM 761 | 634 | Sunskin Facade Flat Fassadensystem | Système Sunskin Facade Flat | 0.18
23 | Sunskin Facade Flat 125W Horizontal GG-M-HC-G5.0 1010x780mm Amber SM 761 | Sunskin Facade Flat 125W Horizontal GG-M-HC-G5.0 1010x780mm Amber SM 761 | 556 | Sunskin Facade Flat Fassadensystem | Système Sunskin Facade Flat | 0.125
24 | Sunskin Facade Flat 255W Vertikal GG-XL-HC-G5.0 780x1940mm Amber SM 761 | Sunskin Facade Flat 255W Vertikal GG-XL-HC-G5.0 780x1940mm Amber SM 761 | 911 | Sunskin Facade Flat Fassadensystem | Système Sunskin Facade Flat | 0.255
25 | Sunskin Facade Flat 180W Vertikal GG-L-HC-G5.0 780x1380mm Amber SM 761 | Sunskin Facade Flat 180W Vertikal GG-L-HC-G5.0 780x1380mm Amber SM 761 | 703 | Sunskin Facade Flat Fassadensystem | Système Sunskin Facade Flat | 0.18
26 | Sunskin Facade Flat 125W Vertikal GG-M-HC-G5.0 780x1010mm Amber SM 761 | Sunskin Facade Flat 125W Vertikal GG-M-HC-G5.0 780x1010mm Amber SM 761 | 594 | Sunskin Facade Flat Fassadensystem | Système Sunskin Facade Flat | 0.125
27 | Sunskin Facade Flat 180W Horizontal GG-XL-HC-G5.0 1940x780mm Sandstone SM 061 | Sunskin Facade Flat 180W Horizontal GG-XL-HC-G5.0 1940x780mm Sandstone SM 061 | 896 | Sunskin Facade Flat Fassadensystem | Système Sunskin Facade Flat | 0.18
28 | Sunskin Facade Flat 125W Horizontal GG-L-HC-G5.0 1380x780mm Sandstone SM 061 | Sunskin Facade Flat 125W Horizontal GG-L-HC-G5.0 1380x780mm Sandstone SM 061 | 634 | Sunskin Facade Flat Fassadensystem | Système Sunskin Facade Flat | 0.125
29 | Sunskin Facade Flat 90W Horizontal GG-M-HC-G5.0 1010x780mm Sandstone SM 061 | Sunskin Facade Flat 90W Horizontal GG-M-HC-G5.0 1010x780mm Sandstone SM 061 | 556 | Sunskin Facade Flat Fassadensystem | Système Sunskin Facade Flat | 0.09
30 | Sunskin Facade Flat 180W Vertikal GG-XL-HC-G5.0 780x1940mm Sandstone SM 061 | Sunskin Facade Flat 180W Vertikal GG-XL-HC-G5.0 780x1940mm Sandstone SM 061 | 911 | Sunskin Facade Flat Fassadensystem | Système Sunskin Facade Flat | 0.18
31 | Sunskin Facade Flat 125W Vertikal GG-L-HC-G5.0 780x1380mm Sandstone SM 061 | Sunskin Facade Flat 125W Vertikal GG-L-HC-G5.0 780x1380mm Sandstone SM 061 | 703 | Sunskin Facade Flat Fassadensystem | Système Sunskin Facade Flat | 0.125
32 | Sunskin Facade Flat 90W Vertikal GG-M-HC-G5.0 780x1010mm Sandstone SM 061 | Sunskin Facade Flat 90W Vertikal GG-M-HC-G5.0 780x1010mm Sandstone SM 061 | 594 | Sunskin Facade Flat Fassadensystem | Système Sunskin Facade Flat | 0.09
33 | Sunskin Facade Flat 245W Horizontal GG-XL-HC-G5.0 1940x780mm Jade SM 561 | Sunskin Facade Flat 245W Horizontal GG-XL-HC-G5.0 1940x780mm Jade SM 561 | 896 | Sunskin Facade Flat Fassadensystem | Système Sunskin Facade Flat | 0.245
8094839 | Sunskin Facade Flat 170W Horizontal GG-L-HC-G5.0 1380x780mm Jade SM 561 | Sunskin Facade Flat 170W Horizontal GG-L-HC-G5.0 1380x780mm Jade SM 561 | 634 | Sunskin Facade Flat Fassadensystem | Système Sunskin Facade Flat | 0.17
8096276 | Sunskin Facade Flat 120W Horizontal GG-M-HC-G5.0 1010x780mm Jade SM 561 | Sunskin Facade Flat 120W Horizontal GG-M-HC-G5.0 1010x780mm Jade SM 561 | 556 | Sunskin Facade Flat Fassadensystem | Système Sunskin Facade Flat | 0.12
36 | Sunskin Facade Flat 245W Vertikal GG-XL-HC-G5.0 780x1940mm Jade SM 561 | Sunskin Facade Flat 245W Vertikal GG-XL-HC-G5.0 780x1940mm Jade SM 561 | 911 | Sunskin Facade Flat Fassadensystem | Système Sunskin Facade Flat | 0.245
37 | Sunskin Facade Flat 170W Vertikal GG-L-HC-G5.0 780x1380mm Jade SM 561 | Sunskin Facade Flat 170W Vertikal GG-L-HC-G5.0 780x1380mm Jade SM 561 | 703 | Sunskin Facade Flat Fassadensystem | Système Sunskin Facade Flat | 0.17
38 | Sunskin Facade Flat 120W Vertikal GG-M-HC-G5.0 780x1010mm Jade SM 561 | Sunskin Facade Flat 120W Vertikal GG-M-HC-G5.0 780x1010mm Jade SM 561 | 594 | Sunskin Facade Flat Fassadensystem | Système Sunskin Facade Flat | 0.12
39 | Sunskin Facade Flat 165W Horizontal GG-XL-HC-G5.0 1940x780mm Crystal SM 161 | Sunskin Facade Flat 165W Horizontal GG-XL-HC-G5.0 1940x780mm Crystal SM 161 | 896 | Sunskin Facade Flat Fassadensystem | Système Sunskin Facade Flat | 0.165
40 | Sunskin Facade Flat 115W Horizontal GG-L-HC-G5.0 1380x780mm Crystal SM 161 | Sunskin Facade Flat 115W Horizontal GG-L-HC-G5.0 1380x780mm Crystal SM 161 | 634 | Sunskin Facade Flat Fassadensystem | Système Sunskin Facade Flat | 0.115
41 | Sunskin Facade Flat 80W Horizontal GG-M-HC-G5.0 1010x780mm Crystal SM 161 | Sunskin Facade Flat 80W Horizontal GG-M-HC-G5.0 1010x780mm Crystal SM 161 | 556 | Sunskin Facade Flat Fassadensystem | Système Sunskin Facade Flat | 0.08
42 | Sunskin Facade Flat 165W Vertikal GG-XL-HC-G5.0 780x1940mm Crystal SM 161 | Sunskin Facade Flat 165W Vertikal GG-XL-HC-G5.0 780x1940mm Crystal SM 161 | 911 | Sunskin Facade Flat Fassadensystem | Système Sunskin Facade Flat | 0.165
43 | Sunskin Facade Flat 115W Vertikal GG-L-HC-G5.0 780x1380mm Crystal SM 161 | Sunskin Facade Flat 115W Vertikal GG-L-HC-G5.0 780x1380mm Crystal SM 161 | 703 | Sunskin Facade Flat Fassadensystem | Système Sunskin Facade Flat | 0.115
44 | Sunskin Facade Flat 80W Vertikal GG-M-HC-G5.0 780x1010mm Crystal SM 161 | Sunskin Facade Flat 80W Vertikal GG-M-HC-G5.0 780x1010mm Crystal SM 161 | 594 | Sunskin Facade Flat Fassadensystem | Système Sunskin Facade Flat | 0.08
45 | Sunskin Facade Flat 250W Horizontal GG-XL-HC-G5.0 1940x780mm Azurite SM 461 | Sunskin Facade Flat 250W Horizontal GG-XL-HC-G5.0 1940x780mm Azurite SM 461 | 896 | Sunskin Facade Flat Fassadensystem | Système Sunskin Facade Flat | 0.25
46 | Sunskin Facade Flat 175W Horizontal GG-L-HC-G5.0 1380x780mm Azurite SM 461 | Sunskin Facade Flat 175W Horizontal GG-L-HC-G5.0 1380x780mm Azurite SM 461 | 634 | Sunskin Facade Flat Fassadensystem | Système Sunskin Facade Flat | 0.175
47 | Sunskin Facade Flat 125W Horizontal GG-M-HC-G5.0 1010x780mm Azurite SM 461 | Sunskin Facade Flat 125W Horizontal GG-M-HC-G5.0 1010x780mm Azurite SM 461 | 556 | Sunskin Facade Flat Fassadensystem | Système Sunskin Facade Flat | 0.125
48 | Sunskin Facade Flat 250W Vertikal GG-XL-HC-G5.0 780x1940mm Azurite SM 461 | Sunskin Facade Flat 250W Vertikal GG-XL-HC-G5.0 780x1940mm Azurite SM 461 | 911 | Sunskin Facade Flat Fassadensystem | Système Sunskin Facade Flat | 0.25
49 | Sunskin Facade Flat 175W Vertikal GG-L-HC-G5.0 780x1380mm Azurite SM 461 | Sunskin Facade Flat 175W Vertikal GG-L-HC-G5.0 780x1380mm Azurite SM 461 | 703 | Sunskin Facade Flat Fassadensystem | Système Sunskin Facade Flat | 0.175
8095609 | Sunskin Facade Flat 125W Vertikal GG-M-HC-G6.0 780x1010mm Azurite SM 461 | Sunskin Facade Flat 125W Vertikal GG-M-HC-G6.0 780x1010mm Azurite SM 461 | 594 | Sunskin Facade Flat Fassadensystem | Système Sunskin Facade Flat | 0.125
51 | Sunskin Facade Flat 270W Horizontal GG-XL-HC-G5.0 1940x780mm Amber SM 763 | Sunskin Facade Flat 270W Horizontal GG-XL-HC-G5.0 1940x780mm Amber SM 763 | 896 | Sunskin Facade Flat Fassadensystem | Système Sunskin Facade Flat | 0.27
52 | Sunskin Facade Flat 190W Horizontal GG-L-HC-G5.0 1380x780mm Amber SM 763 | Sunskin Facade Flat 190W Horizontal GG-L-HC-G5.0 1380x780mm Amber SM 763 | 634 | Sunskin Facade Flat Fassadensystem | Système Sunskin Facade Flat | 0.19
53 | Sunskin Facade Flat 135W Horizontal GG-M-HC-G5.0 1010x780mm Amber SM 763 | Sunskin Facade Flat 135W Horizontal GG-M-HC-G5.0 1010x780mm Amber SM 763 | 556 | Sunskin Facade Flat Fassadensystem | Système Sunskin Facade Flat | 0.135
54 | Sunskin Facade Flat 270W Vertikal GG-XL-HC-G5.0 780x1940mm Amber SM 763 | Sunskin Facade Flat 270W Vertikal GG-XL-HC-G5.0 780x1940mm Amber SM 763 | 911 | Sunskin Facade Flat Fassadensystem | Système Sunskin Facade Flat | 0.27
55 | Sunskin Facade Flat 190W Vertikal GG-L-HC-G5.0 780x1380mm Amber SM 763 | Sunskin Facade Flat 190W Vertikal GG-L-HC-G5.0 780x1380mm Amber SM 763 | 703 | Sunskin Facade Flat Fassadensystem | Système Sunskin Facade Flat | 0.19
56 | Sunskin Facade Flat 135W Vertikal GG-M-HC-G5.0 780x1010mm Amber SM 763 | Sunskin Facade Flat 135W Vertikal GG-M-HC-G5.0 780x1010mm Amber SM 763 | 594 | Sunskin Facade Flat Fassadensystem | Système Sunskin Facade Flat | 0.135
57 | Sunskin Facade Flat 230W Horizontal GG-XL-HC-G5.0 1940x780mm Granite SM 661 | Sunskin Facade Flat 230W Horizontal GG-XL-HC-G5.0 1940x780mm Granite SM 661 | 896 | Sunskin Facade Flat Fassadensystem | Système Sunskin Facade Flat | 0.23
58 | Sunskin Facade Flat 160W Horizontal GG-L-HC-G5.0 1380x780mm Granite SM 661 | Sunskin Facade Flat 160W Horizontal GG-L-HC-G5.0 1380x780mm Granite SM 661 | 634 | Sunskin Facade Flat Fassadensystem | Système Sunskin Facade Flat | 0.16
59 | Sunskin Facade Flat 115W Horizontal GG-M-HC-G5.0 1010x780mm Granite SM 661 | Sunskin Facade Flat 115W Horizontal GG-M-HC-G5.0 1010x780mm Granite SM 661 | 556 | Sunskin Facade Flat Fassadensystem | Système Sunskin Facade Flat | 0.115
60 | Sunskin Facade Flat 230W Vertikal GG-XL-HC-G5.0 780x1940mm Granite SM 661 | Sunskin Facade Flat 230W Vertikal GG-XL-HC-G5.0 780x1940mm Granite SM 661 | 911 | Sunskin Facade Flat Fassadensystem | Système Sunskin Facade Flat | 0.23
61 | Sunskin Facade Flat 160W Vertikal GG-L-HC-G5.0 780x1380mm Granite SM 661 | Sunskin Facade Flat 160W Vertikal GG-L-HC-G5.0 780x1380mm Granite SM 661 | 703 | Sunskin Facade Flat Fassadensystem | Système Sunskin Facade Flat | 0.16
62 | Sunskin Facade Flat 115W Vertikal GG-M-HC-G5.0 780x1010mm Granite SM 661 | Sunskin Facade Flat 115W Vertikal GG-M-HC-G5.0 780x1010mm Granite SM 661 | 594 | Sunskin Facade Flat Fassadensystem | Système Sunskin Facade Flat | 0.115
63 | Sunskin Facade Flat 245W Horizontal GG-XL-HC-G5.0 1940x780mm Amber SM 762 | Sunskin Facade Flat 245W Horizontal GG-XL-HC-G5.0 1940x780mm Amber SM 762 | 896 | Sunskin Facade Flat Fassadensystem | Système Sunskin Facade Flat | 0.245
64 | Sunskin Facade Flat 170W Horizontal GG-L-HC-G5.0 1380x780mm Amber SM 762 | Sunskin Facade Flat 170W Horizontal GG-L-HC-G5.0 1380x780mm Amber SM 762 | 634 | Sunskin Facade Flat Fassadensystem | Système Sunskin Facade Flat | 0.17
65 | Sunskin Facade Flat 120W Horizontal GG-M-HC-G5.0 1010x780mm Amber SM 762 | Sunskin Facade Flat 120W Horizontal GG-M-HC-G5.0 1010x780mm Amber SM 762 | 556 | Sunskin Facade Flat Fassadensystem | Système Sunskin Facade Flat | 0.12
66 | Sunskin Facade Flat 245W Vertikal GG-XL-HC-G5.0 780x1940mm Amber SM 762 | Sunskin Facade Flat 245W Vertikal GG-XL-HC-G5.0 780x1940mm Amber SM 762 | 911 | Sunskin Facade Flat Fassadensystem | Système Sunskin Facade Flat | 0.245
67 | Sunskin Facade Flat 170W Vertikal GG-L-HC-G5.0 780x1380mm Amber SM 762 | Sunskin Facade Flat 170W Vertikal GG-L-HC-G5.0 780x1380mm Amber SM 762 | 703 | Sunskin Facade Flat Fassadensystem | Système Sunskin Facade Flat | 0.17
68 | Sunskin Facade Flat 120W Vertikal GG-M-HC-G5.0 780x1010mm Amber SM 762 | Sunskin Facade Flat 120W Vertikal GG-M-HC-G5.0 780x1010mm Amber SM 762 | 594 | Sunskin Facade Flat Fassadensystem | Système Sunskin Facade Flat | 0.12
69 | Sunskin Facade Flat 235W Horizontal GG-XL-HC-G5.0 1940x780mm Coral SM 361 | Sunskin Facade Flat 235W Horizontal GG-XL-HC-G5.0 1940x780mm Coral SM 361 | 896 | Sunskin Facade Flat Fassadensystem | Système Sunskin Facade Flat | 0.235
70 | Sunskin Facade Flat 165W Horizontal GG-L-HC-G5.0 1380x780mm Coral SM 361 | Sunskin Facade Flat 165W Horizontal GG-L-HC-G5.0 1380x780mm Coral SM 361 | 634 | Sunskin Facade Flat Fassadensystem | Système Sunskin Facade Flat | 0.165
71 | Sunskin Facade Flat 115W Horizontal GG-M-HC-G5.0 1010x780mm Coral SM 361 | Sunskin Facade Flat 115W Horizontal GG-M-HC-G5.0 1010x780mm Coral SM 361 | 556 | Sunskin Facade Flat Fassadensystem | Système Sunskin Facade Flat | 0.115
72 | Sunskin Facade Flat 235W Vertikal GG-XL-HC-G5.0 780x1940mm Coral SM 361 | Sunskin Facade Flat 235W Vertikal GG-XL-HC-G5.0 780x1940mm Coral SM 361 | 911 | Sunskin Facade Flat Fassadensystem | Système Sunskin Facade Flat | 0.235
73 | Sunskin Facade Flat 165W Vertikal GG-L-HC-G5.0 780x1380mm Coral SM 361 | Sunskin Facade Flat 165W Vertikal GG-L-HC-G5.0 780x1380mm Coral SM 361 | 703 | Sunskin Facade Flat Fassadensystem | Système Sunskin Facade Flat | 0.165
74 | Sunskin Facade Flat 115W Vertikal GG-M-HC-G5.0 780x1010mm Coral SM 361 | Sunskin Facade Flat 115W Vertikal GG-M-HC-G5.0 780x1010mm Coral SM 361 | 594 | Sunskin Facade Flat Fassadensystem | Système Sunskin Facade Flat | 0.115
Sunskin Facade Flat Zubehör
8088723 | Sunskin Facade Flat HF Migrationsschutz (kein Verkauf) | Sunskin Facade Flat HF Patte de stabilisation |  | Sunskin Facade Flat Fassadensystem | Système Sunskin Facade Flat
8088724 | Sunskin Facade Flat HF Glasauflager (kein Verkauft) | Sunskin Facade Flat Appui de verre |  | Sunskin Facade Flat Fassadensystem | Système Sunskin Facade Flat
8088725 | Sunskin Facade Flat Verbindungsplatte Backrail | Sunskin Facade Flat Backrail | 2 | Sunskin Facade Flat Fassadensystem | Système Sunskin Facade Flat
8088845 | Sunskin Facade Flat Migrationsschutz | Sunskin Facade Flat Patte de stabilisation | 7.3 | Sunskin Facade Flat Fassadensystem | Système Sunskin Facade Flat
8088846 | Sunskin Facade Flat Glasauflager | Sunskin Facade Flat Appui de verre | 6.1 | Sunskin Facade Flat Fassadensystem | Système Sunskin Facade Flat
8088889 | Sun Facade Flat Blechschrauben 5.5x22mm (100 St.) | Sunskin Facade Flat Vis, ST 5.5x22mm (100 pcs) | 0.37 | Sunskin Facade Flat Fassadensystem | Système Sunskin Facade Flat
8088885 | Sun Facade Flat Blechschrauben 5.5x13mm (100 St.) | Sunskin Facade Flat Vis, ST 5.5x13mm (100 pcs) | 0.415 | Sunskin Facade Flat Fassadensystem | Système Sunskin Facade Flat
8088881 | Sun Fac Flat Lüftungspr. unten 10/100 bl | Sunskin Facade Flat Profilé d'aération Flat du bas, 10x100mm, longueur 2500mm, alu éloxé |  | Sunskin Facade Flat Fassadensystem | Système Sunskin Facade Flat
8088883 | Sun Fac Flat Lüftungspr. oben 122 blank | Sunskin Facade Flat Profilé d'aération Flat du haut, longueur 2500mm, alu thermolaqué noir |  | Sunskin Facade Flat Fassadensystem | Système Sunskin Facade Flat
Sunskin Facade Flat Faserzement + Zubehör
8088886 | Sun Facade Flat Bohrschrauben 4.2x16mm (100 St.) Befestigung auf Alu | Sunskin Facade Flat Vis 4.2x16mm (fixation de la protectoin contre la migration Flat, en cas de sousconstruction métallique) | 0.55 | Faserzement + Zubehör | Fibres-ciment + access.
8088888 | Bit-Einsatz SR2-HEX-1/4" 150mm | Embout 150mm SR2 S8 | 5.1 | Faserzement + Zubehör | Fibres-ciment + access.
8033363 | Bit-Einsatz SR2-HEX-1/4" 70mm Set à 3Stk. | Embout 70mm SR2 S8, Unit Set à 3 | 29.8 | Faserzement + Zubehör | Fibres-ciment + access.
8088887 | Torx-Klinge TX25/50mm | Torx-Lame TX25/50mm | 6.4 | Faserzement + Zubehör | Fibres-ciment + access.
8088882 | Sun Facade Flat Windabschottungsprofil | Sunskin Facade Flat Profilé coup vent Flat longueur 2800mm, alu brut | 34 | Faserzement + Zubehör | Fibres-ciment + access.
8088884 | Sun Facade Flat Eckprofilhalter | Sunskin Facade Flat Support de profilé d'angle Flat pour profilé cruciforme et profilé coupe vent Flat alu brut | 34 | Faserzement + Zubehör | Fibres-ciment + access.
8088924 | Su Fa Fl Lüftungspr unten 10/100 sw 6650 | Sunskin Facade Flat Profilé d'aération Flat du bas, 10x100mm, longueur 2500mm, alu thermolaqué noir | 27.5 | Faserzement + Zubehör | Fibres-ciment + access.
8088925 | Sun Fa Flat Lüftungspr. oben 122 sw 6650 | Sunskin Facade Flat Profilé d'aération Flat du haut, longueur 2500mm, alu éloxé | 42.5 | Faserzement + Zubehör | Fibres-ciment + access.
8082898 | Einhänge-Agraffe S8 Pro mit Justierung (ist am Modul angebracht) | Agrafe de maintien S8 Pro avec vis de réglage | 3.2 | Faserzement + Zubehör | Fibres-ciment + access.
8082791 | Einhänge-Agraffe S8 Pro (ist am Modul angebracht) | Agrafe de maintien S8 Pro | 2.1 | Faserzement + Zubehör | Fibres-ciment + access.
8051794 | U-Agraffe S8 Pro, schwarz eloxiert | Agrafe U S8, alu anodisé noir | 2.2 | Faserzement + Zubehör | Fibres-ciment + access.
8051796 | Migrationsschutz-K S8, blank | Patte de stabilisation K S8, acier inox. Brut | 4.1 | Faserzement + Zubehör | Fibres-ciment + access.
8078587 | Gewindeanker S8 Pro (Packung à 1000 St.) | Ancrage fileté S8 Pro (pcs 1000) | 264 | Faserzement + Zubehör | Fibres-ciment + access.
8082869 | Gewindeanker S8 Pro (Packung à 200 St.) | Ancrage fileté S8 Pro (pcs 200) | 52.8 | Faserzement + Zubehör | Fibres-ciment + access.
8078589 | Sechskantmutter S8 Pro (Packung à 1000 St.) | Écrou hexagonal S8 Pro ( pcs.1000) | 108 | Faserzement + Zubehör | Fibres-ciment + access.
8082870 | Sechskantmutter S8 Pro (Packung à 200 St.) | Écrou hexagonal S8 Pro ( pcs.200) | 21.6 | Faserzement + Zubehör | Fibres-ciment + access.
8038370 | Schrauben SR2 S8 Pro 4.8x30 schwarz (Befestigung auf Holz) 100 St. | Vis SR2 S8 inox. Pour ossature bois, tête de vis ∅8.00mm avec empreinte SR2, 4.8x30mm, noir | 0.34 | Faserzement + Zubehör | Fibres-ciment + access.
8045309 | Nieten S8 Pro 4.8x12-K9 schwarz (Befestigung auf Alu) 100 St. | Rivet S8 4.8x12-K9.0mm | 0.442 | Faserzement + Zubehör | Fibres-ciment + access.
8001265 | Kreuzeckblech 2800mm, Steghöhe 18mm, farblos eloxiert | Cornière d'angle cruciforme, ame 18mm, longueurs de profilé 2800mm, alu éloxé | 38.36 | Faserzement + Zubehör | Fibres-ciment + access.
a1 | Kreuzeckblech 2800mm, Steghöhe 18mm, farbig (auf Anfrage) | Cornière d'angle cruciforme, ame 18mm, longueurs de profilé 2800mm, alu thermolaqué | 44.24 | Faserzement + Zubehör | Fibres-ciment + access.
8012242 | Würfeleckblech 2800mm, Steghöhe 18mm, farblos eloxiert | Tôle d'angle pour cubes 2800mm, hauteur de l'entrejambe 18mm, éloxé | 40.88 | Faserzement + Zubehör | Fibres-ciment + access.
a2 | Würfeleckblech 2800mm, Steghöhe 18mm, farbig (auf Anfrage) | Tôle d'angle pour cubes 2800mm, hauteur de l'entrejambe 18mm, thermolaqué | 40.88 | Faserzement + Zubehör | Fibres-ciment + access.
8051206 | Nieten 4.0x15-K9 blank (Befestigung Eckprofile) 100 St. | Rivet 4.0x15m K9.0 blanc (100 pcs.) | 28.8 | Faserzement + Zubehör | Fibres-ciment + access.
8038589 | Bohrer Ø 4.9mm S8 Typ A für Alu | Mèche ∅4.9mm S8, type A pour Alu, longueur 90mm | 13 | Faserzement + Zubehör | Fibres-ciment + access.
8038590 | Bohrer Ø 4.9mm S8 Typ S für Stahl | Mèche ∅4.9mm S8, type B pour acier, longueur 90mm | 14.3 | Faserzement + Zubehör | Fibres-ciment + access.
8090061 | Sunskin Facade Flat Glasheber | Sunskin Facade Flat Outil de levage de verre | 19.2 | Faserzement + Zubehör | Fibres-ciment + access.
8092102 | Sunskin Facade Flat Kantenschutz Set | Sunskin Facade Flat kit de protection des bords | 221.2 | Faserzement + Zubehör | Fibres-ciment + access.
8092092 | Sunskin Facade Flat Omegaprofil S8 Pro M horizontal 980mm | Sunskin Facade Flat Omegaprofil S8 Pro M horizontal 980mm | 58.6 | Faserzement + Zubehör | Fibres-ciment + access.
8092093 | Sunskin Facade Flat Omegaprofil S8 Pro L horizontal 1350mm | Sunskin Facade Flat Omegaprofil S8 Pro L horizontal 1350mm | 68.7 | Faserzement + Zubehör | Fibres-ciment + access.
8092094 | Sunskin Facade Flat Omegaprofil S8 Pro XL horizontal 1910mm | Sunskin Facade Flat Omegaprofil S8 Pro XL horizontal 1910mm | 78.6 | Faserzement + Zubehör | Fibres-ciment + access.
8092095 | Sunskin Facade Flat Omegaprofil S8 Pro XL, L, M vertikal 1540mm | Sunskin Facade Flat Omegaprofil S8 Pro XL, L, M vertical 1540mm | 68.6 | Faserzement + Zubehör | Fibres-ciment + access.
8092096 | Sunskin Facade Flat Omegaprofil S8 Pro 5000mm | Sunskin Facade Flat Omegaprofil S8 Pro 5000mm | 96 | Faserzement + Zubehör | Fibres-ciment + access.
8092097 | Sunskin Facade Flat Omega Verbindungsprofil | Sunskin Facade Flat Omega Profil d'assemblage | 11.6 | Faserzement + Zubehör | Fibres-ciment + access.
8068063 | Mundstück S8 Pro | Embout pour Gesipa S8 Pro | 10 | Faserzement + Zubehör | Fibres-ciment + access.
8045766 | Verlängerung zu Nietdornbehälter | Prolongation pour bol de récupération de mandrins AccuBird/PowerBird | 399.2 | Faserzement + Zubehör | Fibres-ciment + access.
8038540 | Drehmomentschlüssel bis 6.0Nm | Clé dynamométrique 6.0Nm S8 | 76.1 | Faserzement + Zubehör | Fibres-ciment + access.
8082564 | Spacer S8 Pro (500 St.) | Spacer S8 Pro (500 St.) | 0.15 | Faserzement + Zubehör | Fibres-ciment + access.
8082868 | Spacer S8 Pro (100 St.) Löschsortiment | Spacer S8 Pro (100 St.) Löschsortiment |  | Faserzement + Zubehör | Fibres-ciment + access.
8068465 | Fugenprofil S8 Pro, Alu schwarzgrau 3050x60mm | Tôle de joint thermolaqué S8 Pro noire 3050x60mm | 15.86 | Faserzement + Zubehör | Fibres-ciment + access.
8082861 | Ahle für Spacer S8 Pro | Ahle pour le démontage Spacer Sigma 8 Pro | 7.5 | Faserzement + Zubehör | Fibres-ciment + access.
8082860 | Drehmomentschlüssel 1,2 - 3,0Nm | Clé dynamométrique 1,2-3,0Nm S8 | 149 | Faserzement + Zubehör | Fibres-ciment + access.
8082859 | Steckschlüsseleinsatz 10mm S8 Pro | Clé à douille prof 10 mm S8 Pro | 20.5 | Faserzement + Zubehör | Fibres-ciment + access.
8042879 | Arretierungshülse S8 Pro Schwarz (100 St.) | Protection d'arrêt pour S8 Revêtement / sous-couches, noir (100 St.) | 0.8 | Faserzement + Zubehör | Fibres-ciment + access.
8042880 | Schraube SHW/18-S-SK-SR2 (100 St.) | Vis SHW/18-S-SK-SR2 4.5x45 S8 (100 St.) | 0.29 | Faserzement + Zubehör | Fibres-ciment + access.
Sunskin Facade Flat Ergänzungsplatten
8092195 | GF 3070X1270X8 Black SC 261 | GF 3070X1270X8 Black SC 261 | 513.9 | Faserzement + Zubehör | Fibres-ciment + access.
8092224 | GF 2530X1270X8 Black SC 261 | GF 2530X1270X8 Black SC 261 | 423.5 | Faserzement + Zubehör | Fibres-ciment + access.
8095252 | GF 2530X1270X8 Anthracite SC 263 | GF 2530X1270X8 Anthracite SC 263 | 423.5 | Faserzement + Zubehör | Fibres-ciment + access.
8095242 | GF 3070X1270X8 Anthracite SC 263 | GF 3070X1270X8 Anthracite SC 263 | 513.9 | Faserzement + Zubehör | Fibres-ciment + access.
8095258 | GF 2530X1270X8 Amber SC 761 | GF 2530X1270X8 Amber SC 761 | 423.5 | Faserzement + Zubehör | Fibres-ciment + access.
8095248 | GF 3070X1270X8 Amber SC 761 | GF 3070X1270X8 Amber SC 761 | 513.9 | Faserzement + Zubehör | Fibres-ciment + access.
8095247 | GF 3070X1270X8 Sandstone SC 061 | GF 3070X1270X8 Sandstone SC 061 | 513.9 | Faserzement + Zubehör | Fibres-ciment + access.
8095257 | GF 2530X1270X8 Sandstone SC 061 | GF 2530X1270X8 Sandstone SC 061 | 423.5 | Faserzement + Zubehör | Fibres-ciment + access.
8095244 | GF 3070X1270X8 Jade SC 561 | GF 3070X1270X8 Jade SC 561 | 513.9 | Faserzement + Zubehör | Fibres-ciment + access.
8095254 | GF 2530X1270X8 Jade SC 561 | GF 2530X1270X8 Jade SC 561 | 423.5 | Faserzement + Zubehör | Fibres-ciment + access.
8095246 | GF 3070X1270X8 Crystal SC 161 | GF 3070X1270X8 Crystal SC 161 | 513.9 | Faserzement + Zubehör | Fibres-ciment + access.
8095256 | GF 2530X1270X8 Crystal SC 161 | GF 2530X1270X8 Crystal SC 161 | 423.5 | Faserzement + Zubehör | Fibres-ciment + access.
8095253 | GF 2530X1270X8 Azurite SC 461 | GF 2530X1270X8 Azurite SC 461 | 423.5 | Faserzement + Zubehör | Fibres-ciment + access.
8095243 | GF 3070X1270X8 Azurite SC 461 | GF 3070X1270X8 Azurite SC 461 | 513.9 | Faserzement + Zubehör | Fibres-ciment + access.
8095260 | GF 2530X1270X8 Amber SC 763 | GF 2530X1270X8 Amber SC 763 | 423.5 | Faserzement + Zubehör | Fibres-ciment + access.
8095250 | GF 3070X1270X8 Amber SC 763 | GF 3070X1270X8 Amber SC 763 | 513.9 | Faserzement + Zubehör | Fibres-ciment + access.
8095245 | GF 3070X1270X8 Granite SC 661 | GF 3070X1270X8 Granite SC 661 | 513.9 | Faserzement + Zubehör | Fibres-ciment + access.
8095255 | GF 2530X1270X8 Granite SC 661 | GF 2530X1270X8 Granite SC 661 | 423.5 | Faserzement + Zubehör | Fibres-ciment + access.
8095259 | GF 2530X1270X8 Amber SC 762 | GF 2530X1270X8 Amber SC 762 | 423.5 | Faserzement + Zubehör | Fibres-ciment + access.
8095249 | GF 3070X1270X8 Amber SC 762 | GF 3070X1270X8 Amber SC 762 | 513.9 | Faserzement + Zubehör | Fibres-ciment + access.
| Fronius | Fronius
| Symo | Symo
8057781 | Wechselrichter Fronius Symo 3.0-3-M | Onduleur Fronius 3.0 kW (Symo) | 1853.4 | Elektrokomponenten | Composants élec.
8055915 | Wechselrichter Fronius Symo 3.7-3-M | Onduleur Fronius 3.7 kW (Symo) | 2034.4 | Elektrokomponenten | Composants élec.
8060252 | Wechselrichter Fronius Symo 4.5-3-M | Onduleur Fronius 4.5 kW (Symo) | 2147.4 | Elektrokomponenten | Composants élec.
8055286 | Wechselrichter Fronius Symo 5.0-3-M | Onduleur Fronius 5.0 kW (Symo) | 2182 | Elektrokomponenten | Composants élec.
8056274 | Wechselrichter Fronius Symo 6.0-3-M | Onduleur Fronius 6.0 kW (Symo) | 2228.2 | Elektrokomponenten | Composants élec.
8059443 | Wechselrichter Fronius Symo 7.0-3-M | onduleur Fronius 07.0 kW (Symo) | 2765.6 | Elektrokomponenten | Composants élec. |  | wird nicht mehr bestellt
8059481 | Wechselrichter Fronius Symo 8.2-3-M | onduleur Fronius 08.2 kW (Symo) | 3058.5 | Elektrokomponenten | Composants élec.
8059371 | Wechselrichter Fronius Symo 10.0-3-M | onduleur Fronius 10.0 kW (Symo) | 3219.4 | Elektrokomponenten | Composants élec.
8059482 | Wechselrichter Fronius Symo 12.5-3-M | onduleur Fronius 12.5 kW (Symo) | 3652.5 | Elektrokomponenten | Composants élec.
8055864 | Wechselrichter Fronius Symo 15.0-3-M | onduleur Fronius 15.0 kW (Symo) | 3677.5 | Elektrokomponenten | Composants élec.
8059483 | Wechselrichter Fronius Symo 17.5-3-M | onduleur Fronius 17.5 kW (Symo) | 3925.9 | Elektrokomponenten | Composants élec.
8059484 | Wechselrichter Fronius Symo 20.0-3-M | onduleur Fronius 20.0 kW (Symo) | 4100.7 | Elektrokomponenten | Composants élec.
| Symo Light | Symo Light
8086929 | Wechselrichter Fronius Symo 6.0-3-M light | onduleur Fronius 6.0 kW (Symo) Light | 2010.2 | Elektrokomponenten | Composants élec.
8086930 | Wechselrichter Fronius Symo 8.2-3-M light | onduleur Fronius 8.2 kW (Symo) Light | 2817.5 | Elektrokomponenten | Composants élec.
8086931 | Wechselrichter Fronius Symo 10.0-3-M light | onduleur Fronius 10.0 kW (Symo) Light | 2966 | Elektrokomponenten | Composants élec.
8086932 | Wechselrichter Fronius Symo 12.5-3-M light | onduleur Fronius 12.5 kW (Symo) Light | 3387.9 | Elektrokomponenten | Composants élec.
8086933 | Wechselrichter Fronius Symo 15.0-3-M light | onduleur Fronius 15.0 kW (Symo) Light | 3426.6 | Elektrokomponenten | Composants élec.
8086934 | Wechselrichter Fronius Symo 17.5-3-M light | onduleur Fronius 17.5 kW (Symo) Light | 3667.5 | Elektrokomponenten | Composants élec.
8067177 | Wechselrichter Fronius Symo 20.0-3-M Light | onduleur Fronius 20.0 kW (Symo) Light | 3837.3 | Elektrokomponenten | Composants élec.
| Symo Advanced | Symo Advanced
8088373 | Wechselrichter Fronius Symo Advanced 10.0-3-M | Onduleur Fronius 10.0 kW (Symo) Advanced | 3219.4 | Elektrokomponenten | Composants élec.
8088374 | Wechselrichter Fronius Symo Advanced 12.5-3-M | Onduleur Fronius 12.5 kW (Symo) Advanced | 3349.8 | Elektrokomponenten | Composants élec.
8088375 | Wechselrichter Fronius Symo Advanced 15.0-3-M | Onduleur Fronius 15.0 kW (Symo) Advanced | 3372.9 | Elektrokomponenten | Composants élec.
8088376 | Wechselrichter Fronius Symo Advanced 17.5-3-M | Onduleur Fronius 17.5 kW (Symo) Advanced | 3600.6 | Elektrokomponenten | Composants élec.
8088377 | Wechselrichter Fronius Symo Advanced 20.0-3-M | Onduleur Fronius 20.0 kW (Symo) Advanced | 3761.4 | Elektrokomponenten | Composants élec.
| Symo Advanced Light | Symo Advanced Light
8088824 | Wechselrichter Fronius Symo Advanced 10.0-3-M light | onduleur Fronius Symo Advanced 10.0-3-M light | 2966 | Elektrokomponenten | Composants élec.
8088571 | Wechselrichter Fronius Symo Advanced 12.5-3-M light | onduleur Fronius Symo Advanced 12.5-3-M light | 3387.9 | Elektrokomponenten | Composants élec.
8088378 | Wechselrichter Fronius Symo Advanced 15.0-3-M light | onduleur Fronius Symo Advanced 15.0-3-M light | 3426.6 | Elektrokomponenten | Composants élec.
8088379 | Wechselrichter Fronius Symo Advanced 17.5-3-M light | onduleur Fronius Symo Advanced 17.5-3-M light | 3667.5 | Elektrokomponenten | Composants élec.
8088380 | Wechselrichter Fronius Symo Advanced 20.0-3-M light | onduleur Fronius Symo Advanced 20.0-3-M light | 3837.3 | Elektrokomponenten | Composants élec.
| Hybrid | Hybrid
8060241 | Wechselrichter Fronius Symo Hybrid 3.0-3-S | onduleur Fronius 03.0 kW (Hybrid) |  | Elektrokomponenten | Composants élec. |  | Abkündigung auf 07.2022 (Fronius)
8060242 | Wechselrichter Fronius Symo Hybrid 4.0-3-S | onduleur Fronius 04.0 kW (Hybrid) |  | Elektrokomponenten | Composants élec. |  | Abkündigung auf 07.2022 (Fronius)
8059485 | Wechselrichter Fronius Symo Hybrid 5.0-3-S | onduleur Fronius 05.0 kW (Hybrid) |  | Elektrokomponenten | Composants élec. |  | Abkündigung auf 07.2022 (Fronius)
| GEN24 Plus | GEN24 Plus
1 | Wechselrichter Fronius Symo GEN24 3.0 Plus | Onduleur Fronius GEN24 Plus 3.0 |  | Elektrokomponenten | Composants élec. |  | Ab Mai 2021 erhältlich
8084094 | Wechselrichter Fronius Symo GEN24 4.0 Plus | Onduleur Fronius GEN24 Plus 4.0 | 3030.1 | Elektrokomponenten | Composants élec. |  | Ab Mai 2021 erhältlich
3 | Wechselrichter Fronius Symo GEN24 5.0 Plus | Onduleur Fronius GEN24 Plus 5.0 |  | Elektrokomponenten | Composants élec. |  | Ab Mai 2021 erhältlich
8073113 | Wechselrichter Fronius Symo GEN24 6.0 Plus | Onduleur Fronius GEN24 Plus 6.0 | 3176.8 | Elektrokomponenten | Composants élec.
8074002 | Wechselrichter Fronius Symo GEN24 8.0 Plus | Onduleur Fronius GEN24 Plus 8.0 | 3106 | Elektrokomponenten | Composants élec.
8073082 | Wechselrichter Fronius Symo GEN24 10.0 Plus | Onduleur Fronius GEN24 Plus 10.0 | 4173.4 | Elektrokomponenten | Composants élec.
8096953 | Wechselrichter Fronius Symo GEN24 8.0 Plus SC | Onduleur Fronius Symo GEN24 8.0 Plus SC | 3106 | Elektrokomponenten | Composants élec.
8096954 | Wechselrichter Fronius Symo GEN24 10.0 Plus SC | Onduleur Fronius Symo GEN24 10.0 Plus SC | 3245 | Elektrokomponenten | Composants élec.
8093951 | Wechselrichter Fronius Symo GEN24 12.0 Plus SC | Onduleur Fronius Symo GEN24 12.0 Plus SC | 3408 | Elektrokomponenten | Composants élec.
| GEN24 Standard | GEN24 10.0 Standard
8089540 | Wechselrichter Fronius GEN24 3.0 | Onduleur Fronius GEN24 3.0 | 1721.4 | Elektrokomponenten | Composants élec.
8089541 | Wechselrichter Fronius GEN24 4.0 | Onduleur Fronius GEN24 4.0 | 1969.1 | Elektrokomponenten | Composants élec.
8089542 | Wechselrichter Fronius GEN24 5.0 | Onduleur Fronius GEN24 5.0 | 2026.6 | Elektrokomponenten | Composants élec.
8089543 | Wechselrichter Fronius GEN24 6.0 | Onduleur Fronius GEN24 6.0 | 2335.1 | Elektrokomponenten | Composants élec.
8089544 | Wechselrichter Fronius GEN24 8.0 | Onduleur Fronius GEN24 8.0 | 2823.8 | Elektrokomponenten | Composants élec.
8089545 | Wechselrichter Fronius GEN24 10.0 | Onduleur Fronius GEN24 10.0 | 2997.6 | Elektrokomponenten | Composants élec.
8096948 | Wechselrichter Fronius GEN24 4.0 SC | Onduleur Fronius GEN24 4.0 SC | 1703 | Elektrokomponenten | Composants élec.
8096949 | Wechselrichter Fronius GEN24 5.0 SC | Onduleur Fronius GEN24 5.0 SC | 1753 | Elektrokomponenten | Composants élec.
8096950 | Wechselrichter Fronius GEN24 6.0 SC | Onduleur Fronius GEN24 6.0 SC | 2020 | Elektrokomponenten | Composants élec.
8096951 | Wechselrichter Fronius GEN24 8.0 SC | Onduleur Fronius GEN24 8.0 SC | 2442 | Elektrokomponenten | Composants élec.
8096952 | Wechselrichter Fronius GEN24 10.0 SC | Onduleur Fronius GEN24 10.0 SC | 2593 | Elektrokomponenten | Composants élec.
8093950 | Wechselrichter Fronius GEN24 12.0 SC | Onduleur Fronius GEN24 12.0 SC | 2709 | Elektrokomponenten | Composants élec.
Verto
8095454 | Wechselrichter Fr Verto 15.0 SPD 1+2 | Onduleur Fr Verto 15.0 SPD 1+2 | 3109 | Elektrokomponenten | Composants élec.
8095455 | Wechselrichter Fr Verto 17.5 SPD 1+2 | Onduleur Fr Verto 17.5 SPD 1+2 | 3156 | Elektrokomponenten | Composants élec.
8095456 | Wechselrichter Fr Verto 20.0 SPD 1+2 | Onduleur Fr Verto 20.0 SPD 1+2 | 3203 | Elektrokomponenten | Composants élec.
8093952 | Wechselrichter Fr Verto 25.0 SPD 1+2 (wird durch den 400er abgelöst) | Onduleur Fr Verto 25.0 SPD 1+2 (n'est plus desponible) | 3288 | Elektrokomponenten | Composants élec.
8094642 | Wechselrichter Fr Verto 25.0 400 SPD 1+2 | Onduleur Fr Verto 25.0 400 SPD 1+2 | 3288 | Elektrokomponenten | Composants élec.
8093953 | Wechselrichter Fr Verto 27.0 SPD 1+2 | Onduleur Fr Verto 27.0 SPD 1+2 | 3317 | Elektrokomponenten | Composants élec.
8093954 | Wechselrichter Fr Verto 30.0 SPD 1+2 | Onduleur Fr Verto 30.0 SPD 1+2 | 3521 | Elektrokomponenten | Composants élec.
8093955 | Wechselrichter Fr Verto 33.3 SPD 1+2 | Onduleur Fr Verto 33.3 SPD 1+2 | 3780 | Elektrokomponenten | Composants élec.
Verto Plus
8096938 | Wechselrichter Fr Verto 15.0 Plus SPD 1+2 | Onduleur Fr Verto 15.0 Plus SPD 1+2 | 4051 | Elektrokomponenten | Composants élec.
8096939 | Wechselrichter Fr Verto 17.5 Plus SPD 1+2 | Onduleur Fr Verto 17.5 Plus SPD 1+2 | 4333 | Elektrokomponenten | Composants élec.
8096941 | Wechselrichter Fr Verto 20.0 Plus SPD 1+2 | Onduleur Fr Verto 20.0 Plus SPD 1+2 | 4616 | Elektrokomponenten | Composants élec.
8096942 | Wechselrichter Fr Verto 25.0 Plus SPD 1+2 | Onduleur Fr Verto 25.0 Plus SPD 1+2 | 5040 | Elektrokomponenten | Composants élec.
8096943 | Wechselrichter Fr Verto 30.0 Plus SPD 1+2 | Onduleur Fr Verto 30.0 Plus SPD 1+2 | 5369 | Elektrokomponenten | Composants élec.
8096944 | Wechselrichter Fr Verto 33.3 Plus SPD 1+2 | Onduleur Fr Verto 33.3 Plus SPD 1+2 | 5558 | Elektrokomponenten | Composants élec.
Fronius Reserva
8096946 | Fronius Reserva BMS Steuerungseinheit | Fronius Reserva BMS Steuerungseinheit | 1059 | Elektrokomponenten | Composants élec.
8096945 | Fronius Reserva Einzelmodul 3.15 kWh | Fronius Reserva Einzelmodul 3.15 kWh | 1140 | Elektrokomponenten | Composants élec.
8060243 | Fronius Solar Battery 4.5 inkl. VEG | Batterie solaire Fronius 04.5 | 6405.9006 | Elektrokomponenten | Composants élec. |  | nicht mehr lieferbar | vorgezogene Entsorgungsgebühr (VEG)
8060244 | Fronius Solar Battery 6.0 inkl. VEG | Batterie solaire Fronius 06.0 | 7606.8982 | Elektrokomponenten | Composants élec. |  | nicht mehr lieferbar
8060245 | Fronius Solar Battery 7.5 inkl. VEG | Batterie solaire Fronius 07.5 | 8807.8958 | Elektrokomponenten | Composants élec. |  | nicht mehr lieferbar
8060246 | Fronius Solar Battery 9.0 inkl. VEG | Batterie solaire Fronius 09.0 | 10007.9232 | Elektrokomponenten | Composants élec. |  | nicht mehr lieferbar
8060248 | Fronius Solar Battery 10.5 inkl. VEG | Batterie solaire Fronius 10.5 | 11208.9208 | Elektrokomponenten | Composants élec. |  | nicht mehr lieferbar
8059643 | Fronius Solar Battery 12.0 inkl. VEG | Batterie solaire Fronius 12.0 | 12409.9184 | Elektrokomponenten | Composants élec. |  | nicht mehr lieferbar
8060249 | Fronius Battery Modul 1.5 rf (einzelnes Battery Modul) | Batterie solaire complémentaire Fronius 01.5 | 1409.7006 | Elektrokomponenten | Composants élec. |  | nicht mehr lieferbar
| Galvo | Galvo
8069820 | Wechselrichter Fronius Galvo 1.5-1, inkl. WLAN/LAN/Webserver | onduleur Fronius 01.5 kW (Galvo) |  | Elektrokomponenten | Composants élec. |  | nicht mehr erhältlich
8061990 | Wechselrichter Fronius Galvo 2.0-1, inkl. WLAN/LAN/Webserver | onduleur Fronius 02.0 kW (Galvo) |  | Elektrokomponenten | Composants élec. |  | nicht mehr erhältlich
8063590 | Wechselrichter Fronius Galvo 2.5-1, inkl. WLAN/LAN/Webserver | onduleur Fronius 02.5 kW (Galvo) |  | Elektrokomponenten | Composants élec. |  | nicht mehr erhältlich
| Primo | Primo
8063501 | Wechselrichter Fronius Primo 3.0-1 inkl. WLAN/LAN/Webserver | onduleur Fronius 03.0 kW (Primo) |  | Elektrokomponenten | Composants élec.
| Zubehör | Accessoire
8059486 | Fronius Smart Meter 63A | Smart Meter Fronius 63 A | 347.578 | Elektrokomponenten | Composants élec.
8060869 | Fronius Smart Meter 50kA-3 ohne Stromsensoren | Smart Meter Fronius 50 kA-3 sans capteur de courant | 347.578 | Elektrokomponenten | Composants élec. |  | läuft aus
8077019 | Fronius Smart Meter TS 65A-3 (Touchscreen) | Fronius Smart Meter TS 65A-3 Compteur bidirectionnel (Touchscreen) | 234 | Elektrokomponenten | Composants élec.
8077023 | Fronius Smart Meter TS 5kA-3 ohne Stromsensoren (Touchscreen) | Fronius Smart Meter TS 5kA-3 sans capteurs de courant (Touchscreen) | 234 | Elektrokomponenten | Composants élec.
8066484 | Datenmanager 2.0 IG (Plus) | Gestionnaire de données 2.0 IG (Plus) |  | Elektrokomponenten | Composants élec.
8067363 | Fronius Ohmpilot 9.0-3 | Fronius Ohmpilot 9.0-3 | 1105 | Elektrokomponenten | Composants élec. |  | nicht mehr im Angebot
8067799 | Enwitec Battery Backup Box 63 A (Fronius) | Enwitec Battery Backup Box 63 A (Fronius) |  | Elektrokomponenten | Composants élec.
| Sonnenkraft | Sonnenkraft
8095601 | Wechselrichter Sonnenkraft SK-HWR-6 Sm | Onduleur Sonnenkraft SK-HWR-6 Sm | 2473 | Elektrokomponenten | Composants élec.
8095602 | Wechselrichter Sonnenkraft SK-HWR-8 Sm | Onduleur Sonnenkraft SK-HWR-8 Sm | 2064 | Elektrokomponenten | Composants élec.
8095603 | Wechselrichter Sonnenkraft SK-HWR-10 Sm | Onduleur Sonnenkraft SK-HWR-10 Sm | 2138 | Elektrokomponenten | Composants élec.
8095604 | Wechselrichter Sonnenkraft SK-HWR-12 Sm | Onduleur Sonnenkraft SK-HWR-12 Sm | 2212 | Elektrokomponenten | Composants élec.
8095605 | Wechselrichter Sonnenkraft SK-HWR-15P Sm | Onduleur Sonnenkraft SK-HWR-15P Sm | 3480 | Elektrokomponenten | Composants élec.
8096995 | Wechselrichter Sonnenkraft SK-HWR-15P Sm | Onduleur Sonnenkraft SK-HWR-15P Sm | 2801 | Elektrokomponenten | Composants élec.
8095606 | Wechselrichter Sonnenkraft SK-HWR-20P Sm | Onduleur Sonnenkraft SK-HWR-20P Sm | 3243 | Elektrokomponenten | Composants élec.
8095607 | Wechselrichter Sonnenkraft SK-HWR-30P Sm | Onduleur Sonnenkraft SK-HWR-30P Sm | 3980 | Elektrokomponenten | Composants élec.
8095599 | Batterie Master Sonnenkraft SK-BM-4300 | Batterie Master Sonnenkraft SK-BM-4300 | 1527 | Elektrokomponenten | Composants élec.
8095600 | Batterie Slave Sonnenkraft SK-BM-4300 | Batterie Slave Sonnenkraft SK-BM-4300 | 1388 | Elektrokomponenten | Composants élec.
8097241 | Batterie Sonnenkraft SKB-MAX 215kWh | Batterie Sonnenkraft SKB-MAX 215kWh | 58130 | Elektrokomponenten | Composants élec.
4 | Smart meter Sonnenkraft CHINT DTSU 666 80 A | Smart meter Sonnenkraft CHINT DTSU 666 80 A | 329 | Elektrokomponenten | Composants élec.
5 | Smart meter Sonnenkraft CHINT DTSU 666-H 200 A | Smart meter Sonnenkraft CHINT DTSU 666-H 200 A | 540 | Elektrokomponenten | Composants élec.
6 | Smart meter Sonnenkraft Dual CHINT DTSU 666-80 A 2xRS485 | Smart meter Sonnenkraft Dual CHINT DTSU 666-80 A 2xRS485 | 472 | Elektrokomponenten | Composants élec.
8096929 | Wechselrichter Sonnenkraft SK-WR-4 | Onduleur Sonnenkraft SK-WR-4 | 658 | Elektrokomponenten | Composants élec.
8096930 | Wechselrichter Sonnenkraft SK-WR-6 | Onduleur Sonnenkraft SK-WR-6 | 691 | Elektrokomponenten | Composants élec.
8096932 | Wechselrichter Sonnenkraft SK-WR-8 | Onduleur Sonnenkraft SK-WR-8 | 742 | Elektrokomponenten | Composants élec.
8096933 | Wechselrichter Sonnenkraft SK-WR-10 | Onduleur Sonnenkraft SK-WR-10 | 809 | Elektrokomponenten | Composants élec.
8096934 | Wechselrichter Sonnenkraft SK-WR-12 | Onduleur Sonnenkraft SK-WR-12 | 893 | Elektrokomponenten | Composants élec.
8096935 | Wechselrichter Sonnenkraft SK-WR-15 | Onduleur Sonnenkraft SK-WR-15 | 1011 | Elektrokomponenten | Composants élec.
8096936 | Wechselrichter Sonnenkraft SK-WR-20 | Onduleur Sonnenkraft SK-WR-20 | 1062 | Elektrokomponenten | Composants élec.
8096937 | Wechselrichter Sonnenkraft SK-WR-25 | Onduleur Sonnenkraft SK-WR-25 | 1146 | Elektrokomponenten | Composants élec.
| SolarEdge | SolarEdge
| Wechselrichter | Onduleur
xxx | SolarEdge Wechselrichter SE3K | onduleur SolarEdge 03.0 kW (SE) | 1360.5 | Elektrokomponenten | Composants élec.
8060254 | SolarEdge Wechselrichter SE4K | onduleur SolarEdge 04.0 kW (SE) | 1590.47 | Elektrokomponenten | Composants élec.
8058924 | SolarEdge Wechselrichter SE5k | onduleur SolarEdge 05.0 kW (SE) | 1605.1 | Elektrokomponenten | Composants élec.
8055327 | SolarEdge Wechselrichter SE7k | onduleur SolarEdge 07.0 kW (SE) | 1758.12 | Elektrokomponenten | Composants élec.
8058129 | SolarEdge Wechselrichter SE8k | onduleur SolarEdge 08.0 kW (SE) | 1938.16 | Elektrokomponenten | Composants élec.
8060255 | SolarEdge Wechselrichter SE9k | onduleur SolarEdge 09.0 kW (SE) | 2009 | Elektrokomponenten | Composants élec.
8060257 | SolarEdge Wechselrichter SE10k | onduleur SolarEdge 10.0 kW (SE) | 2081.03 | Elektrokomponenten | Composants élec.
8058243 | SolarEdge Wechselrichter SE12.5K | onduleur SolarEdge 12.5 kW (SE) | 2155.3 | Elektrokomponenten | Composants élec.
8057012 | SolarEdge Wechselrichter SE15K | onduleur SolarEdge 15.0 kW (SE) | 1899.52 | Elektrokomponenten | Composants élec.
8060259 | SolarEdge Wechselrichter SE16K | onduleur SolarEdge 16.0 kW (SE) | 1918.91 | Elektrokomponenten | Composants élec.
8060260 | SolarEdge Wechselrichter SE17K | onduleur SolarEdge 17.0 kW (SE) | 1943.13 | Elektrokomponenten | Composants élec.
8060262 | SolarEdge Wechselrichter SE25K | onduleur SolarEdge 25.0 kW (SE) | 2631.44 | Elektrokomponenten | Composants élec.
8060263 | SolarEdge Wechselrichter SE27.6K | onduleur SolarEdge 27.6 kW (SE) | 2689.61 | Elektrokomponenten | Composants élec.
Wechselrichter SetApp (ohne Display)
8083530 | Wechselrichter SolarEdge SE3K-RWB SetApp | onduleur SolarEdge 4.0 kW (SE) sans affichage | 2370.9 | Elektrokomponenten | Composants élec.
8083531 | Wechselrichter SolarEdge SE4K-RWB SetApp | onduleur SolarEdge 4.0 kW (SE) sans affichage | 2673.5 | Elektrokomponenten | Composants élec.
8083532 | Wechselrichter SolarEdge SE5K-RWB SetApp | onduleur SolarEdge 4.0 kW (SE) sans affichage | 2913.1 | Elektrokomponenten | Composants élec.
8069757 | Wechselrichter SolarEdge SE4K SetApp | onduleur SolarEdge 4.0 kW (SE) sans affichage | 1940.6 | Elektrokomponenten | Composants élec. |  | nicht mehr erhältlich
8069758 | Wechselrichter SolarEdge SE5K SetApp | onduleur SolarEdge 5.0 kW (SE) sans affichage | 2264.9 | Elektrokomponenten | Composants élec.
8069759 | Wechselrichter SolarEdge SE7K SetApp | onduleur SolarEdge 7.0 kW (SE) sans affichage | 2555 | Elektrokomponenten | Composants élec.
8069760 | Wechselrichter SolarEdge SE8K SetApp | onduleur SolarEdge 8.0 kW (SE) sans affichage | 2840 | Elektrokomponenten | Composants élec.
8069761 | Wechselrichter SolarEdge SE9K SetApp | onduleur SolarEdge 9.0 kW (SE) sans affichage | 2950.9 | Elektrokomponenten | Composants élec.
8069672 | Wechselrichter SolarEdge SE10K SetApp | onduleur SolarEdge 10.0 kW (SE) sans affichage | 3066.9 | Elektrokomponenten | Composants élec.
8069673 | Wechselrichter SolarEdge SE12.5K SetApp | onduleur SolarEdge 12.5 kW (SE) sans affichage | 3184.3 | Elektrokomponenten | Composants élec.
8069674 | Wechselrichter SolarEdge SE15K SetApp | onduleur SolarEdge 15.0 kW (SE) sans affichage | 2468.6 | Elektrokomponenten | Composants élec. |  | nicht mehr erhältlich
8069675 | Wechselrichter SolarEdge SE16K SetApp | onduleur SolarEdge 16.0 kW (SE) sans affichage | 2659.6 | Elektrokomponenten | Composants élec.
8069676 | Wechselrichter SolarEdge SE17K SetApp | onduleur SolarEdge 17.0 kW (SE) sans affichage | 2696.2 | Elektrokomponenten | Composants élec.
8069677 | Wechselrichter SolarEdge SE25K SetApp | onduleur SolarEdge 25.0 kW (SE) sans affichage | 3353.2 | Elektrokomponenten | Composants élec.
xa | Wechselrichter SolarEdge SE30K SetApp | onduleur SolarEdge 30.0 kW (SE) sans affichage |  | Elektrokomponenten | Composants élec.
8084127 | Wechselrichter SolarEdge SE33.3K SetApp | onduleur SolarEdge 33.3 kW (SE) sans affichage |  | Elektrokomponenten | Composants élec.
8082585 | Wechselrichter SolarEdge SE55K SetApp | onduleur SolarEdge 55.0 kW (SE) sans affichage |  | Elektrokomponenten | Composants élec. |  | nicht mehr erhältlich
xb | Wechselrichter SolarEdge SE82.8K SetApp | onduleur SolarEdge 82.8 kW (SE) sans affichage |  | Elektrokomponenten | Composants élec. |  | nicht mehr erhältlich
8086519 | SolarEdge SE7K-RWS Storedge Hybrid | SolarEdge SE7K-RWS Storedge Hybrid |  | Elektrokomponenten | Composants élec. |  | auf Anfrage
8086520 | SolarEdge SE10K-RWS Storedge Hybrid | SolarEdge SE10K-RWS Storedge Hybrid |  | Elektrokomponenten | Composants élec. |  | auf Anfrage
8067211 | SolarEdge Wechselrichter SE3000H HD-WAVE (1-Phasig) | onduleur SolarEdge 03.0 kW (SE) |  | Elektrokomponenten | Composants élec.
8075775 | SolarEdge Wechselrichter SE2200H HD-WAVE (1-Phasig) | onduleur SolarEdge 02.2 kW (SE) | 919.8 | Elektrokomponenten | Composants élec.
8068721 | SolarEdge Schnittstelle SE1000-WIFI01 | SolarEdge Interface SE1000-WIFI01 |  | Elektrokomponenten | Composants élec. |  | nicht mehr erhältlich
8073679 | SolarEdge Antenne für Wi-Fi und ZigBee | SolarEdge Antenne pour Wi-Fi et ZigBee | 42.5 | Elektrokomponenten | Composants élec.
| Optimizer | Optimizer
8055329 | SolarEdge Optimizer P300 (MC4) | Optimizer SolarEdge P300 (MC4) | 56.4 | Elektrokomponenten | Composants élec. |  | nicht mehr erhältlich
8073368 | SolarEdge Optimizer P370 (MC4) | Optimizer SolarEdge P370 (MC4) | 61 | Elektrokomponenten | Composants élec. |  | nicht mehr erhältlich
8082873 | SolarEdge Optimizer P401 (MC4) | Optimizer SolarEdge P401 (MC4) | 64.1 | Elektrokomponenten | Composants élec. |  | nicht mehr erhältlich
8060264 | SolarEdge Optimizer P404 (MC4) | Optimizer SolarEdge P404 (MC4) | 64.1 | Elektrokomponenten | Composants élec. |  | läuf aus
8060266 | SolarEdge Optimizer P600 (MC4) | Optimizer SolarEdge P600 (MC4) | 70.07 | Elektrokomponenten | Composants élec. |  | nicht mehr erhältlich
8082586 | SolarEdge Optimizer P701 (MC4) | Optimizer SolarEdge P701 (MC4) | 72.9 | Elektrokomponenten | Composants élec. |  | nicht mehr erhältlich
8084824 | SolarEdge Optimizer P801 (MC4) | Optimizer SolarEdge P801 (MC4) | 77 | Elektrokomponenten | Composants élec. |  | nicht mehr erhältlich
8085850 | SolarEdge Optimizer S440 (MC4) | Optimizer SolarEdge S440 (MC4) | 97.9 | Elektrokomponenten | Composants élec. |  | ersetzt P401
| GAK | GAK
| ARTHUR FLURY AG | ARTHUR FLURY AG
8058320 | GAK 60VG-1000-2ST-2MPP Typ 1+2, MC4, inkl Erdungsplatte | coffret DC, 2 MPPT, 60VG, parafoudre type 1+2 | 552.2 | Elektrokomponenten | Composants élec. |  | lassen wir ausgehen
8066316 | GAK 60VG-1000-1ST-1MPP Typ 1+2, MC4, inkl Erdungsplatte | coffret DC, 1 MPPT, 60VG, parafoudre type 1+2 | 398.7 | Elektrokomponenten | Composants élec. |  | lassen wir ausgehen
8048775 | GAK FS 4 Stränge mit Überspannungsableiter Typ VG 1+2 | coffret DC, 1 MPPT, parafoudre type 1+2 | 415 | Elektrokomponenten | Composants élec. |  | nur auf Anfrage
8068899 | GAK 50VG-1000-1ST-1MPP Typ 1+2, MC4, inkl. Erdungsplatte | Boitier de raccordement du générateur (GAK) 50VG-1000-1ST-1MPP avec équipement parafoudre | 552.9 | Elektrokomponenten | Composants élec.
8068900 | GAK 50VG-1000-2ST-2MPP Typ 1+2, MC4, inkl. Erdungsplatte | Boitier de raccordement du générateur (GAK) 50VG-1000-2ST-2MPP avec équipement parafoudre | 644.1 | Elektrokomponenten | Composants élec.
x1 | GAK 50VG-1000-3ST-3MPP Typ 1+2, MC4, inkl. Erdungsplatte | Boitier de raccordement du générateur (GAK) 50VG-1000-3ST-3MPP avec équipement parafoudre |  | Elektrokomponenten | Composants élec. |  | kein Lagerartikel
8082589 | GAK 50VG-1000-4ST-4MPP Typ 1+2, MC4, inkl. Erdungsplatte | Boitier de raccordement du générateur (GAK) 50VG-1000-4ST-4MPP avec équipement parafoudre |  | Elektrokomponenten | Composants élec. |  | kein Lagerartikel
8084095 | GAK FUS50VG-1000-4ST-1MPP Typ 1+2, MC4, inkl. Erdungsplatte (Strangsicherungen) | Boitier de raccordement du générateur (GAK) FUS50VG-1000-4ST-1MPP avec équipement parafoudre |  | Elektrokomponenten | Composants élec. |  | kein Lagerartikel
8070500 | GAK 60VG-1000-4ST-2MPP Typ 1+2, MC4, mit Freischalter, inkl. Erdungsplatte |  | 1196.1 | Elektrokomponenten | Composants élec. |  | kein Lagerartikel
8091932 | GAK Citel 2MPP Typ 1+2 MC4 4/2 (ACHTUNG, keine Parallschaltung machen, AFCI) | GAK Citel 2MPP Typ 1+2 MC4 4/2 (ATTENTION, ne pas faire de commutation parallèle, AFCI) | 557.7 | Elektrokomponenten | Composants élec.
8091933 | GAK AF Citel 1MPP Typ 1+2 MC4 1/1 | GAK AF Citel 1MPP Typ 1+2 MC4 1/1 | 346.2 | Elektrokomponenten | Composants élec.
8075043 | GAK 50VG-1000-2ST-1MPP Typ 1+2, MC4, mit Freischalter, inkl. Erdungsplatte | Boitier de raccordement du générateur (GAK) 50VG-1000-2ST-1MPP avec équipement parafoudre |  | Elektrokomponenten | Composants élec. |  | kein Lagerartikel
8075044 | GAK 50VG-1000-4ST-2MPP Typ 1+2, MC4, mit Freischalter, inkl. Erdungsplatte | Boitier de raccordement du générateur (GAK) 50VG-1000-4ST-2MPP avec équipement parafoudre |  | elektrokomponenten | Composants élec. |  | kein Lagerartikel
8095526 | GAK AF Citel 2MPP Typ 1+2 MC4 2/2 | GAK AF Citel 2MPP Typ 1+2 MC4 2/2 | 432.7 | Elektrokomponenten | Composants élec.
8095527 | GAK AF Citel 3MPP Typ 1+2 MC4 3/3 | GAK AF Citel 3MPP Typ 1+2 MC4 3/3 | 548 | Elektrokomponenten | Composants élec.
8058782 | String-Sicherung PV 10x38 1000V 15A (Pack à 10 St., in Einzelstück angeben) | Fusible string PV 10x38 1000V 15A (paquet de 10 pcs., à préciser à l'unité) |  | Elektrokomponenten | Composants élec.
| Megasol | Megasol
8058779 | GAK 2MPPT, 6 Strings inkl. Strangsicherung, Typ 1+2 |  | 898.7 | Elektrokomponenten | Composants élec. |  | nicht mehr erhältlich
| Kabel | Câble
8050179 | Solarkabel 6mm² - 500m schwarz /Rolle | câble solaire 6 mm2, rouleau de 500 m | 527 | Elektrokomponenten | Composants élec. |  | nicht mehr Lieferbar
8050180 | Solarkabel 6mm² - 100m schwarz /Packung | câble solaire 6 mm2, rouleau de 100 m | 105.4 | Elektrokomponenten | Composants élec. |  | nicht mehr Lieferbar
8066373 | Solarkabel 6mm² - 100m schwarz EN50618 | câble solaire 6 mm2, rouleau de 100 m EN50618 | 166.9 | Elektrokomponenten | Composants élec.
8066374 | Solarkabel 6mm² - 500m schwarz EN50618 | câble solaire 6 mm2, rouleau de 500 m EN50618 | 834.4 | Elektrokomponenten | Composants élec.
8066964 | Solarkabel 6mm² - 100m rot EN50618 | câble solaire 6 mm2, rouleau de 100 m rouge EN50618 |  | Elektrokomponenten | Composants élec. |  | kein Lagerartikel
8069020 | MC4-Verbindungskabel, Länge 2.0m | Câble de rallonge avec connecteurs MC4, 2.0 m | 8.6 | Elektrokomponenten | Composants élec.
8069021 | MC4-Verbindungskabel, Länge 3.0m | Câble de rallonge avec connecteurs MC4, 3.0 m | 11.1 | Elektrokomponenten | Composants élec.
8069022 | MC4-Verbindungskabel, Länge 5.0m | Câble de rallonge avec connecteurs MC4, 5.0 m | 16.9 | Elektrokomponenten | Composants élec.
8068188 | Kabelbinder 4,8 x 188mm schwarz (100 St.) | Cable de connexion, longueur 188mm, noir (100 pcs.) | 0.099 | Elektrokomponenten | Composants élec.
8068189 | Schraublasche für Kabelbinder (100 St.) | Éclisse vissée pour serre-cable Ø5mm (100 pcs.) | 0.168 | Elektrokomponenten | Composants élec.
| Stecker | Connecteur
| Stäubli (Multi Contact) | Stäubli (Multi Contact)
xxxx | In-line Fuse PV-K/ILF15/6N0050UL MC4 | In-line Fuse PV-K/ILF15/6N0050UL MC4 |  | Elektrokomponenten | Composants élec.
8048720 | Kupplungsbuchse PV-KBT4/6II-UR | broche MC4 | 2 | Elektrokomponenten | Composants élec. |  | läuf aus
8048721 | Kupplungsstecker PV-KST4/6II-UR | douille MC4 | 2 | Elektrokomponenten | Composants élec. |  | läuf aus
8083478 | Kupplungsbuchse PV-KBT4/6X-UR | broche MC4 | 2.4 | Elektrokomponenten | Composants élec.
8083479 | Kupplungsstecker PV-KST4/6X-UR | douille MC4 | 2.4 | Elektrokomponenten | Composants élec.
8055016 | PV-Abzweigbuchse MC4 (werden nicht mehr verkauft 08.07.2025) | broche de dérivation MC4 n'est plus vendu 08.07.2025 | 9.4 | Elektrokomponenten | Composants élec.
8055017 | PV-Abzweigstecker MC4 (werden nicht mehr verkauft 08.07.2025) | douille de dérivation MC4 n'est plus vendu 08.07.2025 | 9.4 | Elektrokomponenten | Composants élec.
8077101 | Stäubli Verschlusskappe MC4 PV-BVK4 | bouchon de fermeture MC4 PV-BVK4 | 1.4 | Elektrokomponenten | Composants élec.
8077102 | Stäubli Verschlusskappe MC4 PV-SVK4 | bouchon de fermeture MC4 PV-SVK4 | 1.4 | Elektrokomponenten | Composants élec.
8059587 | RWS Crimp-Set MC4 | RWS Crimp-Set MC4 | 879 | Elektrokomponenten | Composants élec.
8059588 | RWS Crimp-Set MC4/Tyco | RWS Crimp-Set MC4/Tyco | 909.8 | Elektrokomponenten | Composants élec. |  | nicht mehr Lieferbar
8086801 | Stäubli PV-Montageschlüsselset MC4, Evo2, inkl. Gürteltasche | Stäubli Kit de clés de montage PV |  | Elektrokomponenten | Composants élec.
8086802 | Stäubli Entriegelungswerkzeug MC4, Evo2 | Outil de déverrouillage MC4, Evo2 | 0 | Elektrokomponenten | Composants élec.
| Tyco (PVP) | Tyco (PVP)
8063447 | TE Solarlok PV4-S (Female) plus | TE Solarlok PV4-S (Female) | 3.1 | Elektrokomponenten | Composants élec.
8063448 | TE Solarlok PV4-S (Male) minus | TE Solarlok PV4-S (Male) | 3.1 | Elektrokomponenten | Composants élec.
8063450 | TE Solarlok PV4-S Entriegelungswerkzeug (1 St.) | TE Solarlok PV4-S outil de déverrouillage | 6.1 | Elektrokomponenten | Composants élec.
| Solarlog | Solarlog
8063595 | SolarLog 300 | SolarLog 300 |  | Elektrokomponenten | Composants élec.
8060836 | SolarLog 1200 | SolarLog 1200 |  | Elektrokomponenten | Composants élec.
Dienstleistungen
8072680 | Projektbericht inkl. Kabelplan <10kWp | Rapport de projet avec plan de câblage Sortie système <10kWc | 500
8072681 | Projektbericht inkl. Kabelplan 10-20kWp | Rapport de projet avec plan de câblage Sortie système 10-20kWc | 500
8072682 | Projektbericht inkl. Kabelplan 20-30kWp | Rapport de projet avec plan de câblage Sortie système 20-30kWc | 800
8072683 | Projektbericht inkl. Kabelplan 30-50kWp | Rapport de projet avec plan de câblage Sortie système 30-50kWc | 800
8072684 | Projektbericht inkl. Kabelplan 50-75kWp | Rapport de projet avec plan de câblage Sortie système 50-75kWc | 1200
8048911 | Logistik (Verpackung + Transport) | Frais de logistique estimés (montant définitif dans l'offre officielle à venir)
EWLH/ ETCH Sparte: 31 Photovoltaik, 32 Solarthermie
Warengruppen ETCH: 0124 Solar-Dachelemente, 0106 Solar-Fassadenelem.
Produktgruppen EWLH: 4830 PV Integriete Module, 4831 PV Aufdachmoduele,
4832 PV Wechselrichter, 4833 PV el. Zubehör, 4834 PV mech. Zubehör
4840 Solarkollektoren, 4841 Solarkollektoren -Zubehör
EWLH/ ETCH Sparte: 31 Photovoltaik, 32 Solarthermie
Warengruppen ETCH: 0124 Solar-Dachelemente, 0106 Solar-Fassadenelem.
Produktgruppen EWLH: 4830 PV Integriete Module, 4831 PV Aufdachmoduele,
4832 PV Wechselrichter, 4833 PV el. Zubehör, 4834 PV mech. Zubehör
4840 Solarkollektoren, 4841 Solarkollektoren -Zubehör

## UV Offerte DE (hidden)
Sunskin roof Offerte
Baustelle: |  | Name, Strasse, Ort |  |  | Gruppe | Total brutto | Rabatt [CHF] | Total netto
Offerte für: |  | Unternehmen, Strasse, Ort |  |  | Sunskin roof Solarsystem | 0 | 0 | 0
Erstellt am: |  | 2021-01-01 |  |  | Elektrokomponenten | 0 | 0 | 0
Ersteller: |  | mup |  |  | Faserzement + Zubehör | 0 | 0 | 0
Leistung: |  | 0 |  |  | Schneefangsystem | 0 | 0 | 0
Anzahl Schneefangstütze: |  |  |  |  | TOTAL ohne MwSt und Logistik | 0 | 0 | 0
SAP-Nr. | Menge | Bezeichnung | Total kWp | Gruppe | Stückpreis | Total brutto | Rabatt | Total netto
8072134 |  | Sunskin Roof Lap 195W GG-L KPV-G2 1300x907mm inkl. Syst. sw | 0 | Sunskin Roof Lap Solarsystem
8072135 |  | Sunskin Roof Lap 145W Ergänzungsmodul GG-M KPV-G2 985x907mm inkl. Syst. sw | 0 | Sunskin Roof Lap Solarsystem
8062807 |  | Sunskin Roof Lap Fugenprofil ganz 920x150 mm, Aluminium schwarz eloxiert inkl.EPDM-Dichtband | 0 | Sunskin Roof Lap Solarsystem
8063624 |  | Sunskin Roof Lap Seitenanschlussprofil rechts 920x45 mm, Aluminium schwarz eloxiert inkl. EPDM-Dichtband | 0 | Sunskin Roof Lap Solarsystem
8063625 |  | Sunskin Roof Lap Seitenanschlussprofil links 920x45 mm, Aluminium schwarz eloxiert inkl. EPDM-Dichtband | 0 | Sunskin Roof Lap Solarsystem
8062650 |  | Sunskin Roof Lap Modulhalter GG 2.0, schwarz plastifiziert | 0 | Sunskin Roof Lap Solarsystem
8053495 | 0 | Sunskin Roof Lap Schrauben Modulhalter SPAX Senkkopf T20 5x50mm, rostfrei (min. 200 St.) | 0 | Sunskin Roof Lap Solarsystem
8066146 |  | Sunskin Roof Lap Firstanschlussblech gelocht 1300x289 mm, Aluminium pb schwarz 6650 | 0 | Sunskin Roof Lap Solarsystem
8066147 |  | Sunskin Roof Lap Fugenblech für Firstanschl ge 250x170x10/40 mm, Aluminium gerippt pb schwarz 6650 für Potentailausgl. | 0 | Sunskin Roof Lap Solarsystem
8066148 |  | Sunskin Roof Lap Firstanschlussblech 1300x279 mm, Aluminium pb schwarz 6650 | 0 | Sunskin Roof Lap Solarsystem
8066149 |  | Sunskin Roof Lap Fugenblech für Firstanschl 250x170x10 mm, Aluminium gerippt schwarz 6650 ohne Klingkungen / für Potentialausgl. | 0 | Sunskin Roof Lap Solarsystem
8055064 |  | Sunskin Roof Lap Blitzschutz Z-Verbinder 150x140mm, Aluminium roh 0.7mm | 0 | Sunskin Roof Lap Solarsystem
8053655 | 1 | Sunskin Roof Lap Montagelehre | 0 | Sunskin Roof Lap Solarsystem | 150.8 | 150.8 | 0% | 150.8
8057781 |  | Wechselrichter Fronius Symo 3.0-3-M | 0 | Elektrokomponenten
8055915 |  | Wechselrichter Fronius Symo 3.7-3-M | 0 | Elektrokomponenten
8060252 |  | Wechselrichter Fronius Symo 4.5-3-M | 0 | Elektrokomponenten
8055286 |  | Wechselrichter Fronius Symo 5.0-3-M | 0 | Elektrokomponenten
8056274 |  | Wechselrichter Fronius Symo 6.0-3-M | 0 | Elektrokomponenten
8059443 |  | Wechselrichter Fronius Symo 7.0-3-M | 0 | Elektrokomponenten
8059481 |  | Wechselrichter Fronius Symo 8.2-3-M | 0 | Elektrokomponenten
8059371 |  | Wechselrichter Fronius Symo 10.0-3-M | 0 | Elektrokomponenten
8059482 |  | Wechselrichter Fronius Symo 12.5-3-M | 0 | Elektrokomponenten
8055864 |  | Wechselrichter Fronius Symo 15.0-3-M | 0 | Elektrokomponenten
8059483 |  | Wechselrichter Fronius Symo 17.5-3-M | 0 | Elektrokomponenten
8059484 |  | Wechselrichter Fronius Symo 20.0-3-M | 0 | Elektrokomponenten
8068899 |  | GAK 50VG-1000-1ST-1MPP Typ 1+2, MC4, inkl. Erdungsplatte | 0 | Elektrokomponenten
8068900 |  | GAK 50VG-1000-2ST-2MPP Typ 1+2, MC4, inkl. Erdungsplatte | 0 | Elektrokomponenten
8066374 |  | Solarkabel 6mm² - 500m schwarz EN50618 | 0 | Elektrokomponenten
8066373 |  | Solarkabel 6mm² - 100m schwarz EN50618 | 0 | Elektrokomponenten
8048720 |  | Kupplungsbuchse PV-KBT4/6II-UR | 0 | Elektrokomponenten
8048721 |  | Kupplungsstecker PV-KST4/6II-UR | 0 | Elektrokomponenten
8055017 |  | PV-Abzweigstecker MC4 (werden nicht mehr verkauft 08.07.2025) | 0 | Elektrokomponenten
8055016 |  | PV-Abzweigbuchse MC4 (werden nicht mehr verkauft 08.07.2025) | 0 | Elektrokomponenten
8001608 | 0 | Holzschraube für Fugenprofil, T20 4.8x30mm, blank (min. 250 St.) | 0 | Faserzement + Zubehör
8063437 |  | Aura 2 Ergänzungsplatte Vulcanit 6650, 1300x920x8mm | 0 | Faserzement + Zubehör
8063445 |  | Aura 2 gelocht Ergänzungsplatte Vulcanit 6650, 1300x920x8mm | 0 | Faserzement + Zubehör
8063449 |  | Aura 2 Ergänzungsplatte Vulcanit 6650, 2610x920x8mm | 0 | Faserzement + Zubehör
8063451 |  | Aura 2 gelocht Ergänzungsplatte Vulcanit 6650, 2610x920x8mm | 0 | Faserzement + Zubehör
8054179 |  | Aufsteckprofil Sunskin Roof Lap weiss, 1150mm | 0 | Faserzement + Zubehör
8059191 |  | Aufsteckprofil Sunskin Roof Lap weiss, 2460mm | 0 | Faserzement + Zubehör
8066174 |  | Schr SCFW-S-BAZ4 6,5x77 Schwarz 6650 (100 St.) | 0 | Faserzement + Zubehör
8054301 |  | Sunskin Roof Lap Plattenauflager (min. 10 St.) | 0 | Faserzement + Zubehör
8070323 |  | Schneefangst abgekr.2R schwarz 6650 1/2Z, neue Geometrie, ≥ 10° | 0 | Schneefangsystem
8070324 |  | Schneefangst abgekr.3R schwarz 6650 1/2Z, neue Geometrie, ≥ 25° | 0 | Schneefangsystem
8066167 |  | Schneefangrohr 1/2 / 6 m Schwarz 6650 | 0 | Schneefangsystem
8071982 | 0 | SPAX Holzschraube Senkkopfschraube T40, 8x80mm, A2 (50 St.) | 0 | Schneefangsystem
8066169 |  | Bride zu Schneefangr. Schwarz 6650 10Stk | 0 | Schneefangsystem
8060061 |  | Abdeckkappe zu Schneefangrohr 1/2" schwarz (min. 10 Stk.) | 0 | Schneefangsystem
8063452 |  | Firstplatte Aura 2 Vulcanit 6650 2610x300mm ( CHF/Stk) | 0 | Faserzement + Zubehör
8059192 |  | Firstprofil Alu schw. eloxiert 2610mm (CHF/Stk) | 0 | Faserzement + Zubehör
8066170 |  | Firstfugenblech Integral Plan Schwarz 6650 | 0 | Faserzement + Zubehör
8066159 |  | Lüftungsprofil Alu 2500/50/30 Schwarz 6650 | 0 | Faserzement + Zubehör
8066163 |  | Lüftungsprofil Alu 2500/70/30 Schwarz 6650 | 0 | Faserzement + Zubehör
8059660 |  | Distanzplatten mit Schlitz, 38x50x4mm (min. 20 St.), Sunkin roof + facade, schwarz | 0 | Faserzement + Zubehör
8066171 |  | SDA/Solar-Anschlagp.8x280mm Schwarz 6650 | 0 | Faserzement + Zubehör
8012486 |  | LUKO Handapplikator | 0 | Faserzement + Zubehör
8048911 |  | Logistik (Verpackung + Transport) |  |  |  | 0 |  | 0
|  | TOTAL: | 0 |  |  | 150.8 | 0% | 150.8
|  | MwSt. |  |  |  |  | 7.7% | 11.6116
|  | TOTAL inkl. MwSt. | [5 empty] | 162.4116

## Basis Offerte DE_HC
Sunskin Roof Lap HC Offerte
Baustelle: |  | Name, Strasse, Ort |  |  | Gruppe | Total brutto | Rabatt [CHF] | Total netto
Offerte für: |  | Unternehmen, Strasse, Ort |  |  | Sunskin Roof Lap Solarsystem | 0 | 0 | 0
Erstellt am: |  | 2026-01-01 |  |  | Elektrokomponenten | 0 | 0 | 0
Ersteller: |  | offen |  |  | Faserzement + Zubehör | 9.2 | -0.644 | 8.556
Leistung: |  | 0 |  |  | Schneefangsystem | 0 | 0 | 0
Anzahl Schneefangstütze: |  |  |  |  | TOTAL ohne MwSt und Logistik | 9.2 | -0.644 | 8.556
SAP-Nr. | Menge | Bezeichnung | Total kWp | Gruppe | Stückpreis | Total brutto | Rabatt | Total netto
8095045 |  | Sunskin Roof Lap 305W GG-XL TopCon HC KPV-G6.1 1940x857mm inkl. Syst. | 0 | Sunskin Roof Lap Solarsystem
8095046 |  | Sunskin Roof Lap 215W GG-L TopCon HC KPV-G6.1 1380x857mm inkl. Syst. | 0 | Sunskin Roof Lap Solarsystem
8095049 |  | Sunskin Roof Lap 150W GG-M TopCon HC KPV-G6.1 1010x857mm inkl. Syst. | 0 | Sunskin Roof Lap Solarsystem
8086736 |  | Sunskin Roof Lap Fugenprofil 870x150 mm, Aluminium schwarz eloxiert inkl.EPDM-Dichtband | 0 | Sunskin Roof Lap Solarsystem
8086727 |  | Sunskin Roof Lap Seitenanschlussprofil rechts 870x45 mm, Aluminium schwarz eloxiert inkl. EPDM-Dichtband | 0 | Sunskin Roof Lap Solarsystem
8086729 |  | Sunskin Roof Lap Seitenanschlussprofil links 870x45 mm, Aluminium schwarz eloxiert inkl. EPDM-Dichtband | 0 | Sunskin Roof Lap Solarsystem
8085798 |  | Sunskin Roof Lap Modulhalter GG 9.4 schwarz plastifiziert (Verpackungseinheit; 10 Stk.) | 0 | Sunskin Roof Lap Solarsystem
8053495 | 0 | Sunskin Roof Lap Schrauben Modulhalter SPAX Senkkopf T20 5x50mm, rostfrei (min. 200 St.) | 0 | Sunskin Roof Lap Solarsystem
8087566 |  | Sunskin Roof Lap Firstanschlussblech gelocht 1940x289 mm, Aluminium pb schwarz 6650 | 0 | Sunskin Roof Lap Solarsystem
8087567 |  | Sunskin Roof Lap Firstanschlussblech gelocht 2770x289 mm, Aluminium pb schwarz 6650 | 0 | Sunskin Roof Lap Solarsystem
8066147 |  | Sunskin Roof Lap Fugenblech für Firstanschl ge 250x170x10/40 mm, Aluminium gerippt pb schwarz 6650 für Potentailausgl. | 0 | Sunskin Roof Lap Solarsystem
8087569 |  | Sunskin Roof Lap Firstanschlussblech 1940x279 mm, Aluminium pb schwarz 6650 | 0 | Sunskin Roof Lap Solarsystem
8087568 |  | Sunskin Roof Lap Firstanschlussblech 2770x279 mm, Aluminium pb schwarz 6650 | 0 | Sunskin Roof Lap Solarsystem
8090342 |  | Sunskin Roof Lap Fugenblech für Firstanschl 250x185x10 mm, Aluminium gerippt schwarz 6650 ohne Klingkungen / für Potentialausgl. | 0 | Sunskin Roof Lap Solarsystem
8055064 |  | Sunskin Roof Lap Blitzschutz Z-Verbinder 150x140mm, Aluminium roh 0.7mm | 0 | Sunskin Roof Lap Solarsystem
8087921 |  | Sunskin Roof Lap Montagelehre HC-M | 0 | Sunskin Roof Lap Solarsystem
8087922 |  | Sunskin Roof Lap Montagelehre HC-L | 0 | Sunskin Roof Lap Solarsystem
8087923 |  | Sunskin Roof Lap Montagelehre HC-XL | 0 | Sunskin Roof Lap Solarsystem
8089541 |  | Wechselrichter Fronius GEN24 4.0 | 0 | Elektrokomponenten
8089542 |  | Wechselrichter Fronius GEN24 5.0 | 0 | Elektrokomponenten
8096950 |  | Wechselrichter Fronius GEN24 6.0 SC | 0 | Elektrokomponenten
8096951 |  | Wechselrichter Fronius GEN24 8.0 SC | 0 | Elektrokomponenten
8089545 |  | Wechselrichter Fronius GEN24 10.0 | 0 | Elektrokomponenten
8093950 |  | Wechselrichter Fronius GEN24 12.0 SC | 0 | Elektrokomponenten
8088374 |  | Wechselrichter Fronius Symo Advanced 12.5-3-M | 0 | Elektrokomponenten
8088375 |  | Wechselrichter Fronius Symo Advanced 15.0-3-M | 0 | Elektrokomponenten
8088376 |  | Wechselrichter Fronius Symo Advanced 17.5-3-M | 0 | Elektrokomponenten
8088377 |  | Wechselrichter Fronius Symo Advanced 20.0-3-M | 0 | Elektrokomponenten
8095454 |  | Wechselrichter Fr Verto 15.0 SPD 1+2 | 0 | Elektrokomponenten
8095455 |  | Wechselrichter Fr Verto 17.5 SPD 1+2 | 0 | Elektrokomponenten
8095456 |  | Wechselrichter Fr Verto 20.0 SPD 1+2 | 0 | Elektrokomponenten
8094642 |  | Wechselrichter Fr Verto 25.0 400 SPD 1+2 | 0 | Elektrokomponenten
8093953 |  | Wechselrichter Fr Verto 27.0 SPD 1+2 | 0 | Elektrokomponenten
8093954 |  | Wechselrichter Fr Verto 30.0 SPD 1+2 | 0 | Elektrokomponenten
8093955 |  | Wechselrichter Fr Verto 33.3 SPD 1+2 | 0 | Elektrokomponenten
8096953 |  | Wechselrichter Fronius Symo GEN24 8.0 Plus SC | 0 | Elektrokomponenten
8073082 |  | Wechselrichter Fronius Symo GEN24 10.0 Plus | 0 | Elektrokomponenten
8093951 |  | Wechselrichter Fronius Symo GEN24 12.0 Plus SC | 0 | Elektrokomponenten
8077019 |  | Fronius Smart Meter TS 65A-3 (Touchscreen) | 0 | Elektrokomponenten
8077023 |  | Fronius Smart Meter TS 5kA-3 ohne Stromsensoren (Touchscreen) | 0 | Elektrokomponenten
8091933 |  | GAK AF Citel 1MPP Typ 1+2 MC4 1/1 | 0 | Elektrokomponenten
8095526 |  | GAK AF Citel 2MPP Typ 1+2 MC4 2/2 | 0 | Elektrokomponenten
8095527 |  | GAK AF Citel 3MPP Typ 1+2 MC4 3/3 | 0 | Elektrokomponenten
8066374 |  | Solarkabel 6mm² - 500m schwarz EN50618 | 0 | Elektrokomponenten
8066373 |  | Solarkabel 6mm² - 100m schwarz EN50618 | 0 | Elektrokomponenten
8083478 |  | Kupplungsbuchse PV-KBT4/6X-UR | 0 | Elektrokomponenten
8083479 |  | Kupplungsstecker PV-KST4/6X-UR | 0 | Elektrokomponenten
8077101 |  | Stäubli Verschlusskappe MC4 PV-BVK4 | 0 | Elektrokomponenten
8077102 |  | Stäubli Verschlusskappe MC4 PV-SVK4 | 0 | Elektrokomponenten
8086802 |  | Stäubli Entriegelungswerkzeug MC4, Evo2 | 0 | Elektrokomponenten
8001608 | 0 | Holzschraube für Fugenprofil, T20 4.8x30mm, blank (min. 250 St.) | 0 | Faserzement + Zubehör
8087630 |  | Aura 2 1380x870x8 Ant 6650 gel | 0 | Faserzement + Zubehör
8087631 |  | Aura 2 1380x870x8 Ant 6650 ungel | 0 | Faserzement + Zubehör
8087735 |  | Aura 2 1940x870x8 Ant 6650 gel | 0 | Faserzement + Zubehör
8087756 |  | Aura 2 1940x870x8 Ant 6650 ungel | 0 | Faserzement + Zubehör
8087672 |  | Aura 2 2770x870x8 Ant 6650 gel | 0 | Faserzement + Zubehör
8087693 |  | Aura 2 2770x870x8 Ant 6650 ungel | 0 | Faserzement + Zubehör
8087601 |  | Aufsteckprofil Sunskin Roof Lap weiss, 1230mm | 0 | Faserzement + Zubehör
8087603 |  | Aufsteckprofil Sunskin Roof Lap weiss, 1790mm | 0 | Faserzement + Zubehör
8087602 |  | Aufsteckprofil Sunskin Roof Lap weiss, 2620mm | 0 | Faserzement + Zubehör
8029385 |  | Bohrer Ø 9.5mm Hartmetall | 0 | Faserzement + Zubehör
8088890 |  | Tecto/SunR Schr 6.5x65 BAZ4 R schwarz (100 St.) | 0 | Faserzement + Zubehör
8054301 |  | Sunskin Roof Lap Plattenauflager (min. 10 St.) | 0 | Faserzement + Zubehör
8070323 |  | Schneefangst abgekr.2R schwarz 6650 1/2Z, neue Geometrie, ≥ 10° | 0 | Schneefangsystem
8070324 |  | Schneefangst abgekr.3R schwarz 6650 1/2Z, neue Geometrie, ≥ 25° | 0 | Schneefangsystem
8066167 |  | Schneefangrohr 1/2 / 6 m Schwarz 6650 | 0 | Schneefangsystem
8071982 | 0 | SPAX Holzschraube Senkkopfschraube T40, 8x80mm, A2 (50 St.) | 0 | Schneefangsystem
8066169 |  | Bride zu Schneefangr. Schwarz 6650 10Stk | 0 | Schneefangsystem
8060061 |  | Abdeckkappe zu Schneefangrohr 1/2" schwarz (min. 10 Stk.) | 0 | Schneefangsystem
8087777 |  | Aura 2 First 1940x300x8 Ant 6650 | 0 | Faserzement + Zubehör
8087714 |  | Aura 2 First 2770x300x8 Ant 6650 | 0 | Faserzement + Zubehör
8086731 |  | Firstprofil Alu schw. Eloxiert 1940mm (CHF/Stk) | 0 | Faserzement + Zubehör
8086730 |  | Firstprofil Alu schw. eloxiert 2770mm (CHF/Stk) | 0 | Faserzement + Zubehör
8066170 |  | Firstfugenblech Integral Plan Schwarz 6650 | 0 | Faserzement + Zubehör
8092996 |  | Niet 4.0x19-K9 ASO Mid 231 (100 St.) | 0 | Faserzement + Zubehör
8066159 |  | Lüftungsprofil Alu 2500/50/30 Schwarz 6650 | 0 | Faserzement + Zubehör
8066163 |  | Lüftungsprofil Alu 2500/70/30 Schwarz 6650 | 0 | Faserzement + Zubehör
8059660 |  | Distanzplatten mit Schlitz, 38x50x4mm (min. 20 St.), Sunkin roof + facade, schwarz | 0 | Faserzement + Zubehör
8066171 |  | SDA/Solar-Anschlagp.8x280mm Schwarz 6650 | 0 | Faserzement + Zubehör
8094143 |  | LUKO Handapplikator | 0 | Faserzement + Zubehör
8048911 |  | Logistik (Verpackung + Transport) | [5 empty] | 0
|  | TOTAL: | 0 |  |  | 0 |  | 0
|  | MwSt. |  |  |  |  | 8.1% | 0
|  | TOTAL inkl. MwSt. | [5 empty] | 0
Komponenten für Dächer mit Neigungen unter 10°
8070851 | 4 | Vokoband BG 1 schw. 20 / 5-12mm / 6.0m (Kehlausbildung) | 0 | Faserzement + Zubehör | 2.3 | 9.2 | -7% | 8.556
8069958 | 0 | Dichtungsband 20x2/6mm / grau (Rolle à 8m) DN <10°, auf Auraplatte -> Einheit Offerte in Rollen | 0 | Faserzement + Zubehör
Bitte gewünschte Zelle mit oranger Farbe füllen
Grossobjektrabatt, geltend ab 75 kWp
[6 empty] | Standard+farbig+Sat | 60 | 0 | CHF
[6 empty] | Standard+farbig+Sat | 70 | 0 | CHF
[6 empty] | Standard+farbig+Sat | 80 | 0 | CHF
[6 empty] | Standard+farbig+Sat | 90 | 0 | CHF
[6 empty] | Nur Standard | 100 | 0 | CHF
[6 empty] | Nur Standard | 110 | 0 | CHF
[6 empty] | Nur Standard | 120 | 0 | CHF
[6 empty] | Nur Standard | 130 | 0 | CHF
[6 empty] | Nur Standard | 140 | 0 | CHF
[6 empty] | Nur Standard | 150 | 0 | CHF
WR + Batterieaktion
[6 empty] | WR | 60 | 0 | CHF
[6 empty] | Batterie + WR | 120 | 0 | CHF

## Basis Offerte FR_HC
Offre Sunskin Roof Lap
Chantier: |  | Name, Strasse, Ort |  |  | Groupe | Total brut | Rabais [CHF] | Total net
Offre pour: |  | Unternehmen, Strasse, Ort |  |  | Système Sunskin Roof Lap | 0 | 0 | 0
Établi le: |  | 2026-01-01 |  |  | Composants élec. | 0 | 0 | 0
Établi par: |  | yey |  |  | Fibres-ciment + access. | 0 | 0 | 0
Puissance: |  | 0 |  |  | Dispositif pare-neige | 0 | 0 | 0
Nb de crochet à neige: |  | 0 |  |  | TOTAL sans TVA ni logistique | 0 | 0 | 0
N° SAP | Nb | Définition | Total kWp | Groupe | Prix unitaire | Total brut | Rabais | Total net
8095045 |  | Sunskin Roof Lap 305W GG-XL TopCon HC KPV-G6.1 1940x857mm avec profilé de système | 0 | Système Sunskin Roof Lap
8095046 |  | Sunskin Roof Lap 215W GG-L TopCon HC KPV-G6.1 1380x857mm avec profilé de système | 0 | Système Sunskin Roof Lap
8095049 |  | Sunskin Roof Lap 150W GG-M TopCon HC KPV-G6.1 1010x857mm avec profilé de système | 0 | Système Sunskin Roof Lap
8086736 |  | profilé de joint, 870 mm, aluminium éloxé, noir, avec triple bande EPDM | 0 | Système Sunskin Roof Lap
8086727 |  | profilé latéral droit, 870 mm, aluminium éloxé, noir, avec bande EPDM | 0 | Système Sunskin Roof Lap
8086729 |  | profilé latéral gauche, 870 mm, aluminium éloxé, noir, avec bande EPDM | 0 | Système Sunskin Roof Lap
8085798 |  | crochet de module, acier plastifié, noir (Unité d'emballage ; 10 pcs) | 0 | Système Sunskin Roof Lap
8053495 | 0 | vis pour crochet de module, SPAX, tête fraisée, T20 5 x 50 mm, inoxydable (min. 200 pcs.) | 0 | Système Sunskin Roof Lap
8087566 |  | tôle perforée de raccord au faîte, aluminium thermolaqué, noir 6650, 1940mm | 0 | Système Sunskin Roof Lap
8087567 |  | tôle perforée de raccord au faîte, aluminium thermolaqué, noir 6650, 2770mm | 0 | Système Sunskin Roof Lap
8066147 |  | tôle de joint pour "tôle perforée de raccord au faîte", aluminium thermolaqué, nervuré, noir 6650 | 0 | Système Sunskin Roof Lap
8087569 |  | tôle non-perforée de raccord au faîte, aluminium thermolaqué, noir 6650, 1940mm | 0 | Système Sunskin Roof Lap
8087568 |  | tôle non-perforée de raccord au faîte, aluminium thermolaqué, noir 6650, 2770mm | 0 | Système Sunskin Roof Lap
8090342 |  | tôle de joint pour "tôle non-perforée de raccord au faîte", aluminium thermolaqué, nervuré, noir 6650 | 0 | Système Sunskin Roof Lap
8055064 |  | tôle de liaison parafoudre en Z, aluminium | 0 | Système Sunskin Roof Lap
8087921 |  | gabarit de montage HC-M | 0 | Système Sunskin Roof Lap
8087922 |  | gabarit de montage HC-L | 0 | Système Sunskin Roof Lap
8087923 |  | gabarit de montage HC-XL | 0 | Système Sunskin Roof Lap
8089541 |  | Onduleur Fronius GEN24 4.0 | 0 | Composants élec.
8089542 |  | Onduleur Fronius GEN24 5.0 | 0 | Composants élec.
8096950 |  | Onduleur Fronius GEN24 6.0 SC | 0 | Composants élec.
8096951 |  | Onduleur Fronius GEN24 8.0 SC | 0 | Composants élec.
8089545 |  | Onduleur Fronius GEN24 10.0 | 0 | Composants élec.
8093950 |  | Onduleur Fronius GEN24 12.0 SC | 0 | Composants élec.
8088374 |  | Onduleur Fronius 12.5 kW (Symo) Advanced | 0 | Composants élec.
8088375 |  | Onduleur Fronius 15.0 kW (Symo) Advanced | 0 | Composants élec.
8088376 |  | Onduleur Fronius 17.5 kW (Symo) Advanced | 0 | Composants élec.
8088377 |  | Onduleur Fronius 20.0 kW (Symo) Advanced | 0 | Composants élec.
8095454 |  | Onduleur Fr Verto 15.0 SPD 1+2 | 0 | Composants élec.
8095455 |  | Onduleur Fr Verto 17.5 SPD 1+2 | 0 | Composants élec.
8095456 |  | Onduleur Fr Verto 20.0 SPD 1+2 | 0 | Composants élec.
8094642 |  | Onduleur Fr Verto 25.0 400 SPD 1+2 | 0 | Composants élec.
8093953 |  | Onduleur Fr Verto 27.0 SPD 1+2 | 0 | Composants élec.
8093954 |  | Onduleur Fr Verto 30.0 SPD 1+2 | 0 | Composants élec.
8093955 |  | Onduleur Fr Verto 33.3 SPD 1+2 | 0 | Composants élec.
8096953 |  | Onduleur Fronius Symo GEN24 8.0 Plus SC | 0 | Composants élec.
8073082 |  | Onduleur Fronius GEN24 Plus 10.0 | 0 | Composants élec.
8093951 |  | Onduleur Fronius Symo GEN24 12.0 Plus SC | 0 | Composants élec.
8077019 |  | Fronius Smart Meter TS 65A-3 Compteur bidirectionnel (Touchscreen) | 0 | Composants élec.
8077023 |  | Fronius Smart Meter TS 5kA-3 sans capteurs de courant (Touchscreen) | 0 | Composants élec.
8091933 |  | GAK AF Citel 1MPP Typ 1+2 MC4 1/1 | 0 | Composants élec.
8095526 |  | GAK AF Citel 2MPP Typ 1+2 MC4 2/2 | 0 | Composants élec.
8095527 |  | GAK AF Citel 3MPP Typ 1+2 MC4 3/3 | 0 | Composants élec.
8066374 |  | câble solaire 6 mm2, rouleau de 500 m EN50618 | 0 | Composants élec.
8066373 |  | câble solaire 6 mm2, rouleau de 100 m EN50618 | 0 | Composants élec.
8083478 |  | broche MC4 | 0 | Composants élec.
8083479 |  | douille MC4 | 0 | Composants élec.
8086802 |  | Outil de déverrouillage MC4, Evo2 | 0 | Composants élec.
8001608 | 0 | vis à bois pour profilé de joint/latéral, T20, 4.8 x 30 mm (min. 250 pcs.) | 0 | Fibres-ciment + access.
8087630 |  | Aura 2 1380x870x8 Ant 6650 prépercée | 0 | Fibres-ciment + access.
8087631 |  | Aura 2 1380x870x8 Ant 6650 non pré-percé | 0 | Fibres-ciment + access.
8087735 |  | Aura 2 1940x870x8 Ant 6650 prépercée | 0 | Fibres-ciment + access.
8087756 |  | Aura 2 1940x870x8 Ant 6650 non pré-percé | 0 | Fibres-ciment + access.
8087672 |  | Aura 2 2770x870x8 Ant 6650 prépercée | 0 | Fibres-ciment + access.
8087693 |  | Aura 2 2770x870x8 Ant 6650 non pré-percé | 0 | Fibres-ciment + access.
8087601 |  | profilé de compensation pour Aura 1230 mm, PP, blanc | 0 | Fibres-ciment + access.
8087603 |  | profilé de compensation pour Aura 1790 mm, PP, blanc | 0 | Fibres-ciment + access.
8087602 |  | profilé de compensation pour Aura 2620 mm, PP, blanc | 0 | Fibres-ciment + access.
8029385 |  | Mèche d 9.5mm à plaquettes de carbure de tungstène | 0 | Fibres-ciment + access.
8088890 |  | Tecto/SunR Schr 6.5x65 BAZ4 R noir (100 St.) | 0 | Fibres-ciment + access.
8054301 |  | cale de soutien pour plaque Aura, polyamide, noir (10 pcs.) | 0 | Fibres-ciment + access.
8050770 |  | Lame circulaire 24 DZ (Mafell 55 und Festo 55), Diameter 160mm, diamant, pour scie circulaire | 0 | Fibres-ciment + access.
8070323 | 0 | crochet pare-neige double, acier, noir 6650, ≥ 10° | 0 | Dispositif pare-neige
8070324 |  | Support d'arrêt de neige croisé 3R noir 6650 1/2Z, nouvelle géométrie, ≥ 25° | 0 | Dispositif pare-neige
8066167 |  | tube pare-neige, Ø 1/2", L = 6m, acier, noir 6650, avec filetage et manchon | 0 | Dispositif pare-neige
8071982 | 0 | SPAX vis à tête fraisée T40, 8x80mm, A2 (50 pcs.) | 0 | Dispositif pare-neige
8066169 |  | bride pour tube pare-neige, noir 6650 (uniqu. dispo. à la dizaine) | 0 | Dispositif pare-neige
8060061 |  | embout pour tube pare-neige, noir (uniqu. dispo. à la dizaine) | 0 | Dispositif pare-neige
8087777 |  | plaque faîtière Aura 2 1940x300x8 Ant 6650 | 0 | Fibres-ciment + access.
8087714 |  | plaque faîtière Aura 2 2770x300x8 Ant 6650 | 0 | Fibres-ciment + access.
8086731 |  | profilé de faîte, éloxé noir, 1940 mm | 0 | Fibres-ciment + access.
8086730 |  | profilé de faîte, éloxé noir, 2770 mm | 0 | Fibres-ciment + access.
8066170 |  | tôle de joint pour profilé de faîte, noir 6650 | 0 | Fibres-ciment + access.
8092996 |  | rivets 4.0x19-K9 ASO Mid 231 (100 pcs.) | 0 | Fibres-ciment + access.
8066159 |  | profilé d'aération, 2500 x 50 x 30 mm, noir 6650 | 0 | Fibres-ciment + access.
8066163 |  | profilé d'aération, 2500 x 70 x 30 mm, noir 6650 | 0 | Fibres-ciment + access.
8059660 |  | butée synthétique pour module de rive en saillie (Unité d'emballage ; 20 pcs) | 0 | Fibres-ciment + access.
8066171 |  | kit pour point d'ancrage SDA avec 8 vis de 280 mm, noir 6650 | 0 | Fibres-ciment + access.
8094143 |  | applicateur LUKO | 0 | Fibres-ciment + access.
8048911 |  | Frais de transport en fonction du poids de la commande définitive et des km à parcourir. |  |  |  | 0 |  | 0
|  | TOTAL sans TVA: | 0 |  |  | 0 |  | 0
|  | TVA: |  |  |  |  | 8.1% | 0
|  | TOTAL avec TVA: | [5 empty] | 0
Composants pour les toits avec une pente inférieure à 10
8062043 | 0 | Ruban d'étanchéité pour module PV posé à moins de 10°, rouleau de 10 m -> Unite offer on metre | 0 | Fibres-ciment + access.
8069958 | 0 | Ruban d'étanchéité pour plaques Aura posée à moins de 10°, rouleau de 8 m -> Unite offer on rouleau | 0 | Fibres-ciment + access.
Veuillez colorer en orange la cellule souhaitée
Remise pour grands projets, applicable à partir de 75 kWc
[6 empty] | Standard+Coleur+Sat | 60 | 0 | CHF
[6 empty] | Standard+Coleur+Sat | 70 | 0 | CHF
[6 empty] | Standard+Coleur+Sat | 80 | 0 | CHF
[6 empty] | Standard+Coleur+Sat | 90 | 0 | CHF
[6 empty] | Nur Standard | 100 | 0 | CHF
[6 empty] | Nur Standard | 110 | 0 | CHF
[6 empty] | Nur Standard | 120 | 0 | CHF
[6 empty] | Nur Standard | 130 | 0 | CHF
[6 empty] | Nur Standard | 140 | 0 | CHF
[6 empty] | Nur Standard | 150 | 0 | CHF
Promotion sur les onduleurs et les batteries (automatiquement)
[6 empty] | Inverter | 60 | 0 | CHF
[6 empty] | Batteries + Inverter | 120 | 0 | CHF

## Sunskin Facade Lap (hidden)
Sunskin Facade Lap Offerte
Baustelle: |  | Name, Strasse, Ort |  |  | Gruppe | Total brutto | Rabatt [CHF] | Total netto
Offerte für: |  | Unternehmen, Strasse, Ort |  |  | Sunskin Facade Lap Fassadensystem | 0 | 0 | 0
Erstellt am: |  | 2024-01-01 |  |  | Elektrokomponenten | 0 | 0 | 0
Ersteller: |  | mup |  |  | Faserzement + Zubehör | 0 | 0 | 0
Leistung: |  | 0 |  |  | Schneefangsystem | 0 | 0 | 0
Anzahl Schneefangstütze: |  | 0 |  |  | TOTAL ohne MwSt und Logistik | 0 | 0 | 0
SAP-Nr. | Menge | Bezeichnung | Total kWp | Gruppe | Stückpreis | Total brutto | Rabatt | Total netto
8089809 |  | Sunskin Facade Lap 195W GG-L KPV-G2.7 1300x880mm, Busbar blank, schwarz | 0 | Sunskin Facade Lap Fassadensystem
8088793 |  | Sunskin Facade Lap Modul 145Wp GG-M KPV-G2.7 985x880mm, Busbar blank, schwarz | 0 | Sunskin Facade Lap Fassadensystem
8088795 |  | Sunskin Facade Lap Modul 155Wp GG-S KPV-G2.7 1300x730mm, Busbar blank, schwarz | 0 | Sunskin Facade Lap Fassadensystem
8088800 |  | Sunskin Facade Lap Modul 115Wp GG-XS KPV-G2.7 985x730mm, Busbar blank, schwarz | 0 | Sunskin Facade Lap Fassadensystem
8072773 |  | Sunskin Facade Lap Modul 165Wp GG-L KPV-G2 1300x880mm, full black | 0 | Sunskin Facade Lap Fassadensystem
8070316 |  | Sunskin Facade Lap Modulhalter schwarz 9005, inkl. Glaslager | 0 | Sunskin Facade Lap Fassadensystem
8070317 |  | Sunskin Facade Lap Modulhalter Anf. schwarz 9005, inkl. Glaslager | 0 | Sunskin Facade Lap Fassadensystem
8070308 |  | Sunskin Facade Lap Systemblech, schwarz 6650 (auch für 10mm Fuge) | 0 | Sunskin Facade Lap Fassadensystem
8070735 |  | Sunskin Facade Lap Abschlusshalter sw 6650 | 0 | Sunskin Facade Lap Fassadensystem
8070320 |  | Sunskin Facade Lap Abschlussfixierungs-Set, schwarz 9005 (inkl. Schraube, Rückh., Distanzs., Clipprofil) | 0 | Sunskin Facade Lap Fassadensystem
8063388 | 0 | SPAX-Schr.Halbrundkopf T-Star A2 5x40 (200 St.) | 0 | Sunskin Facade Lap Fassadensystem
8085799 | 200
8085850 |  | SolarEdge Optimizer S440 (MC4) | 0 | Elektrokomponenten
8089540 |  | Wechselrichter Fronius GEN24 3.0 | 0 | Elektrokomponenten
8089541 |  | Wechselrichter Fronius GEN24 4.0 | 0 | Elektrokomponenten
8055286 |  | Wechselrichter Fronius Symo 5.0-3-M | 0 | Elektrokomponenten
8089543 |  | Wechselrichter Fronius GEN24 6.0 | 0 | Elektrokomponenten
8089544 |  | Wechselrichter Fronius GEN24 8.0 | 0 | Elektrokomponenten
8089545 |  | Wechselrichter Fronius GEN24 10.0 | 0 | Elektrokomponenten
8059482 |  | Wechselrichter Fronius Symo 12.5-3-M | 0 | Elektrokomponenten
8088375 |  | Wechselrichter Fronius Symo Advanced 15.0-3-M | 0 | Elektrokomponenten
8088376 |  | Wechselrichter Fronius Symo Advanced 17.5-3-M | 0 | Elektrokomponenten
8088377 |  | Wechselrichter Fronius Symo Advanced 20.0-3-M | 0 | Elektrokomponenten
8074002 |  | Wechselrichter Fronius Symo GEN24 8.0 Plus | 0 | Elektrokomponenten
8073082 |  | Wechselrichter Fronius Symo GEN24 10.0 Plus | 0 | Elektrokomponenten
8068899 |  | GAK 50VG-1000-1ST-1MPP Typ 1+2, MC4, inkl. Erdungsplatte | 0 | Elektrokomponenten
8068900 |  | GAK 50VG-1000-2ST-2MPP Typ 1+2, MC4, inkl. Erdungsplatte | 0 | Elektrokomponenten
8066374 |  | Solarkabel 6mm² - 500m schwarz EN50618 | 0 | Elektrokomponenten
8066373 |  | Solarkabel 6mm² - 100m schwarz EN50618 | 0 | Elektrokomponenten
8069020 |  | MC4-Verbindungskabel, Länge 2.0m | 0 | Elektrokomponenten
8069021 |  | MC4-Verbindungskabel, Länge 3.0m | 0 | Elektrokomponenten
8069022 |  | MC4-Verbindungskabel, Länge 5.0m | 0 | Elektrokomponenten
8083478 |  | Kupplungsbuchse PV-KBT4/6X-UR | 0 | Elektrokomponenten
8083479 |  | Kupplungsstecker PV-KST4/6X-UR | 0 | Elektrokomponenten
8055017 |  | PV-Abzweigstecker MC4 (werden nicht mehr verkauft 08.07.2025) | 0 | Elektrokomponenten
8055016 |  | PV-Abzweigbuchse MC4 (werden nicht mehr verkauft 08.07.2025) | 0 | Elektrokomponenten
8068188 |  | Kabelbinder 4,8 x 188mm schwarz (100 St.) | 0 | Elektrokomponenten
8068189 |  | Schraublasche für Kabelbinder (100 St.) | 0 | Elektrokomponenten
Dichtungsbänder
8038218 |  | EPDM-Fugenband S8, 70mm 1 Rol. À 25m | 0 | Faserzement + Zubehör
8038220 |  | EPDM-Fugenband S8, 180mm 1 Rol. À 25m | 0 | Faserzement + Zubehör
Lüftungsprofile
8066159 |  | Lüftungsprofil Alu 2500/50/30 Schwarz 6650 | 0 | Faserzement + Zubehör
8010911 |  | Lüftungsprofil Alu 2500/50/30 blank | 0 | Faserzement + Zubehör
8066163 |  | Lüftungsprofil Alu 2500/70/30 Schwarz 6650 | 0 | Faserzement + Zubehör
8010909 |  | Lüftungsprofil Alu 2500/70/30 blank | 0 | Faserzement + Zubehör
8010910 |  | Lüftungsprofil Alu 2500/100/40 blank | 0 | Faserzement + Zubehör
x6
8072278 |  | Lüftungsprofil S8, partiell gelocht, 2500x80x30 mm, schwarz 6650 | 0 | Faserzement + Zubehör
Kantenprofile
8069093 |  | Kreuzeckblech 2800 mm, Steghöhe 29 mm, schwarz 6650 | 0 | Faserzement + Zubehör
x2
8069094 |  | Leibungsprofil 2800mm, Steghöhe 29mm, schwarz 6650 | 0 | Faserzement + Zubehör
8072277 |  | Sturzprofil 2800mm, Steghöhe 29mm, schwarz 6650 | 0 | Faserzement + Zubehör
x5 |  | Sturzprofil für Storenkasten 2800mm, Steg 29mm pulverbeschichtet (Farbe offen) | 0 | Faserzement + Zubehör
Anschlussprofile
8081619 |  | Anschlussprofil seitlich Steg 29/10 mm für Largo 8mm, schwarz 6650 | 0 | Faserzement + Zubehör
8069542 |  | Anschlussprofil seitlich Steg 29/18 mm für Clinar 4 + 6, Fassadenschiefer, schwarz 6650 | 0 | Faserzement + Zubehör
8069547 |  | Anschlussprofil seitlich Steg 29/24 mm für Modula, Clinar Clip, schwarz 6650 | 0 | Faserzement + Zubehör
8091040 |  | Kreuzeckprofil Steg 29/10 mm für Largo 8 mm, pulverb. 6650 | 0 | Faserzement + Zubehör
8090799 |  | Kreuzeckprofil Steg 29/18 mm für Clinar 4 + 6, Fassadenschiefer, schwarz 6650 | 0 | Faserzement + Zubehör
8091041 |  | Kreuzeckprofil Steg 29/24 mm für Modula, Clinar Clip, pulverb. 6650 | 0 | Faserzement + Zubehör
8091050 |  | Inneneckprofil Steg 29/10 mm für Largo 8 mm, pulverb. 6650 | 0 | Faserzement + Zubehör
8091052 |  | Inneneckprofil Steg 29/18 mm für Clinar 4 + 6, Fassadenschiefer, pulverb. 6650 | 0 | Faserzement + Zubehör
8091054 |  | Inneneckprofil Steg 29/24 mm für Modula, Clinar Clip, pulverb. 6650 | 0 | Faserzement + Zubehör
8071199 |  | Anschlussprofil unten 33/40 mm für Swisspearl 8, Clinar 4 + 6mm, schwarz 6650 | 0 | Faserzement + Zubehör
8088102 |  | Anschlussprofil unten 24/40 mm für Modula, Clinar Clip, Clinar 6mm, pulverb. | 0 | Faserzement + Zubehör
8086030 |  | Windabschottungsprofil 60/10 mm, Alu roh | 0 | Faserzement + Zubehör
Sunskin Facade Lap Ergänzungen
8085796 |  | Sunskin Facade Lap Ergänzungsplatte 1300x880mm Planea Midnight 231 | 0 | Faserzement + Zubehör
8085797 |  | Sunskin Facade Lap Ergänzungsplatte 1300x880mm Planea Midnight 231, mit Clip | 0 | Faserzement + Zubehör
8028458 |  | Ergänzungsclip Clip 8 (Modula C 40St./ 1 Pack) | 0 | Faserzement + Zubehör
8063486 |  | Sunskin Facade Lap Clipprofil Alu 1240mm, blank | 0 | Faserzement + Zubehör
8034776 |  | Holzschraube 4,8x60mm T20 Schwarz P 011 (250 St.) (oder Farbe offen) | 0 | Faserzement + Zubehör
8001435 |  | Holzschraube 4,8x60mm T20 blank (250 St.) | 0 | Faserzement + Zubehör
8068848 |  | Distanzplatten mit Schlitz, 38x50x2mm (mind. 20 St.), weiss | 0 | Faserzement + Zubehör
8059660 |  | Distanzplatten mit Schlitz, 38x50x4mm (min. 20 St.), Sunkin roof + facade, schwarz | 0 | Faserzement + Zubehör
8068849 |  | Distanzplatten mit Schlitz, 38x50x10mm (mind. 20 St.), gelb | 0 | Faserzement + Zubehör
8012486 |  | LUKO Handapplikator | 0 | Faserzement + Zubehör
8048911 |  | Logistik (Verpackung + Transport) |  |  |  | 0 |  | 0
|  | TOTAL: | 0 |  |  | 0 |  | 0
|  | MwSt. |  |  |  |  | 8.1% | 0
|  | TOTAL inkl. MwSt. | [5 empty] | 0

## Sunskin Facade Lap DE_HC
Sunskin Facade Lap Offerte
Baustelle: |  | Name, Strasse, Ort |  |  | Gruppe | Total brutto | Rabatt [CHF] | Total netto
Offerte für: |  | Unternehmen, Strasse, Ort |  |  | Sunskin Facade Lap Fassadensystem | 0 | 0 | 0
Erstellt am: |  | 2026-01-01 |  |  | Elektrokomponenten | 0 | 0 | 0
Ersteller: |  | mup |  |  | Faserzement + Zubehör | 0 | 0 | 0
Leistung: |  | 0 |  |  | Schneefangsystem | 0 | 0 | 0
Anzahl Schneefangstütze: |  | 0 |  |  | TOTAL ohne MwSt und Logistik | 0 | 0 | 0
SAP-Nr. | Menge | Bezeichnung | Total kWp | Gruppe | Stückpreis | Total brutto | Rabatt | Total netto
8090469 |  | Sunskin Facade Lap 305W GG-XL KPV-G5.0 1940x830mm, Busbar blank, schwarz | 0 | Sunskin Facade Lap Fassadensystem
8090470 |  | Sunskin Facade Lap 215W GG-L KPV-G5.0 1380x830mm, Busbar blank, schwarz | 0 | Sunskin Facade Lap Fassadensystem
8090471 |  | Sunskin Facade Lap 150W GG-M KPV-G5.0 1010x830mm, Busbar blank, schwarz | 0 | Sunskin Facade Lap Fassadensystem
8070316 |  | Sunskin Facade Lap Modulhalter schwarz 9005, inkl. Glaslager | 0 | Sunskin Facade Lap Fassadensystem
8070317 |  | Sunskin Facade Lap Modulhalter Anf. schwarz 9005, inkl. Glaslager | 0 | Sunskin Facade Lap Fassadensystem
8090078 |  | Sunskin Facade Lap Systemblech, schwarz 6650 10mm | 0 | Sunskin Facade Lap Fassadensystem
8070735 |  | Sunskin Facade Lap Abschlusshalter sw 6650 | 0 | Sunskin Facade Lap Fassadensystem
8070320 |  | Sunskin Facade Lap Abschlussfixierungs-Set, schwarz 9005 (inkl. Schraube, Rückh., Distanzs., Clipprofil) | 0 | Sunskin Facade Lap Fassadensystem
8063388 | 0 | SPAX-Schr.Halbrundkopf T-Star A2 5x40 (200 St.) | 0 | Sunskin Facade Lap Fassadensystem
8085850 |  | SolarEdge Optimizer S440 (MC4) | 0 | Elektrokomponenten
8089541 |  | Wechselrichter Fronius GEN24 4.0 | 0 | Elektrokomponenten
8089542 |  | Wechselrichter Fronius GEN24 5.0 | 0 | Elektrokomponenten
8096950 |  | Wechselrichter Fronius GEN24 6.0 SC | 0 | Elektrokomponenten
8096951 |  | Wechselrichter Fronius GEN24 8.0 SC | 0 | Elektrokomponenten
8089545 |  | Wechselrichter Fronius GEN24 10.0 | 0 | Elektrokomponenten
8093950 |  | Wechselrichter Fronius GEN24 12.0 SC | 0 | Elektrokomponenten
8088374 |  | Wechselrichter Fronius Symo Advanced 12.5-3-M | 0 | Elektrokomponenten
8088375 |  | Wechselrichter Fronius Symo Advanced 15.0-3-M | 0 | Elektrokomponenten
8088376 |  | Wechselrichter Fronius Symo Advanced 17.5-3-M | 0 | Elektrokomponenten
8088377 |  | Wechselrichter Fronius Symo Advanced 20.0-3-M | 0 | Elektrokomponenten
8095454 |  | Wechselrichter Fr Verto 15.0 SPD 1+2 | 0 | Elektrokomponenten
8095455 |  | Wechselrichter Fr Verto 17.5 SPD 1+2 | 0 | Elektrokomponenten
8095456 |  | Wechselrichter Fr Verto 20.0 SPD 1+2 | 0 | Elektrokomponenten
8094642 |  | Wechselrichter Fr Verto 25.0 400 SPD 1+2 | 0 | Elektrokomponenten
8093953 |  | Wechselrichter Fr Verto 27.0 SPD 1+2 | 0 | Elektrokomponenten
8093954 |  | Wechselrichter Fr Verto 30.0 SPD 1+2 | 0 | Elektrokomponenten
8093955 |  | Wechselrichter Fr Verto 33.3 SPD 1+2 | 0 | Elektrokomponenten
8096953 |  | Wechselrichter Fronius Symo GEN24 8.0 Plus SC | 0 | Elektrokomponenten
8073082 |  | Wechselrichter Fronius Symo GEN24 10.0 Plus | 0 | Elektrokomponenten
8093951 |  | Wechselrichter Fronius Symo GEN24 12.0 Plus SC | 0 | Elektrokomponenten
8077019 |  | Fronius Smart Meter TS 65A-3 (Touchscreen) | 0 | Elektrokomponenten
8077023 |  | Fronius Smart Meter TS 5kA-3 ohne Stromsensoren (Touchscreen) | 0 | Elektrokomponenten
8091933 |  | GAK AF Citel 1MPP Typ 1+2 MC4 1/1 | 0 | Elektrokomponenten
8095526 |  | GAK AF Citel 2MPP Typ 1+2 MC4 2/2 | 0 | Elektrokomponenten
8095527 |  | GAK AF Citel 3MPP Typ 1+2 MC4 3/3 | 0 | Elektrokomponenten
8066374 |  | Solarkabel 6mm² - 500m schwarz EN50618 | 0 | Elektrokomponenten
8066373 |  | Solarkabel 6mm² - 100m schwarz EN50618 | 0 | Elektrokomponenten
8069020 |  | MC4-Verbindungskabel, Länge 2.0m | 0 | Elektrokomponenten
8069021 |  | MC4-Verbindungskabel, Länge 3.0m | 0 | Elektrokomponenten
8069022 |  | MC4-Verbindungskabel, Länge 5.0m | 0 | Elektrokomponenten
8083478 |  | Kupplungsbuchse PV-KBT4/6X-UR | 0 | Elektrokomponenten
8083479 |  | Kupplungsstecker PV-KST4/6X-UR | 0 | Elektrokomponenten
8068188 |  | Kabelbinder 4,8 x 188mm schwarz (100 St.) | 0 | Elektrokomponenten
8068189 |  | Schraublasche für Kabelbinder (100 St.) | 0 | Elektrokomponenten
Dichtungsbänder
8038218 |  | EPDM-Fugenband S8, 70mm 1 Rol. À 25m | 0 | Faserzement + Zubehör
8038220 |  | EPDM-Fugenband S8, 180mm 1 Rol. À 25m | 0 | Faserzement + Zubehör
Lüftungsprofile
8066159 |  | Lüftungsprofil Alu 2500/50/30 Schwarz 6650 | 0 | Faserzement + Zubehör
8010911 |  | Lüftungsprofil Alu 2500/50/30 blank | 0 | Faserzement + Zubehör
8066163 |  | Lüftungsprofil Alu 2500/70/30 Schwarz 6650 | 0 | Faserzement + Zubehör
8010909 |  | Lüftungsprofil Alu 2500/70/30 blank | 0 | Faserzement + Zubehör
8010910 |  | Lüftungsprofil Alu 2500/100/40 blank | 0 | Faserzement + Zubehör
8097106 |  | Lüftungsprofil Alu 2500/100/40 pulverbeschichtet Ant 6650 | 0 | Faserzement + Zubehör
8072278 |  | Lüftungsprofil S8, partiell gelocht, 2500x80x30 mm, schwarz 6650 | 0 | Faserzement + Zubehör
Kantenprofile
8069093 |  | Kreuzeckblech 2800 mm, Steghöhe 29 mm, schwarz 6650 | 0 | Faserzement + Zubehör
8094425 |  | Inneneckprofil 2800mm, Steghöhe 29mm, schwarz 6650 | 0 | Faserzement + Zubehör
8069094 |  | Leibungsprofil 2800mm, Steghöhe 29mm, schwarz 6650 | 0 | Faserzement + Zubehör
8072277 |  | Sturzprofil 2800mm, Steghöhe 29mm, schwarz 6650 | 0 | Faserzement + Zubehör
x5 |  | Sturzprofil für Storenkasten 2800mm, Steg 29mm pulverbeschichtet (Farbe offen) | 0 | Faserzement + Zubehör
Anschlussprofile
8081619 |  | Anschlussprofil seitlich Steg 29/10 mm für Largo 8mm, schwarz 6650 | 0 | Faserzement + Zubehör
8069542 |  | Anschlussprofil seitlich Steg 29/18 mm für Clinar 4 + 6, Fassadenschiefer, schwarz 6650 | 0 | Faserzement + Zubehör
8069547 |  | Anschlussprofil seitlich Steg 29/24 mm für Modula, Clinar Clip, schwarz 6650 | 0 | Faserzement + Zubehör
8091040 |  | Kreuzeckprofil Steg 29/10 mm für Largo 8 mm, pulverb. 6650 | 0 | Faserzement + Zubehör
8090799 |  | Kreuzeckprofil Steg 29/18 mm für Clinar 4 + 6, Fassadenschiefer, schwarz 6650 | 0 | Faserzement + Zubehör
8091041 |  | Kreuzeckprofil Steg 29/24 mm für Modula, Clinar Clip, pulverb. 6650 | 0 | Faserzement + Zubehör
8091050 |  | Inneneckprofil Steg 29/10 mm für Largo 8 mm, pulverb. 6650 | 0 | Faserzement + Zubehör
8091052 |  | Inneneckprofil Steg 29/18 mm für Clinar 4 + 6, Fassadenschiefer, pulverb. 6650 | 0 | Faserzement + Zubehör
8091054 |  | Inneneckprofil Steg 29/24 mm für Modula, Clinar Clip, pulverb. 6650 | 0 | Faserzement + Zubehör
8071199 |  | Anschlussprofil unten 33/40 mm für Swisspearl 8, Clinar 4 + 6mm, schwarz 6650 | 0 | Faserzement + Zubehör
8088102 |  | Anschlussprofil unten 24/40 mm für Modula, Clinar Clip, Clinar 6mm, pulverb. | 0 | Faserzement + Zubehör
8086030 |  | Windabschottungsprofil 60/10 mm, Alu roh | 0 | Faserzement + Zubehör
8093772 |  | Sunskin Facade Lap Migrationsschutz | 0 | Faserzement + Zubehör
Sunskin Facade Lap Ergänzungen
8091789 |  | Sunskin Facade Lap Ergänzungsplatte XL 1940x830mm, Carat Planea HR 6650, mit Clip | 0 | Faserzement + Zubehör
8091948 |  | Sunskin Facade Lap Ergänzungsplatte L 1380x830mm, Carat Planea HR 6650, mit Clip | 0 | Faserzement + Zubehör
8091951 |  | Sunskin Facade Lap Ergänzungsplatte M 1010x830mm, Carat Planea HR 6650, mit Clip | 0 | Faserzement + Zubehör
8028458 |  | Ergänzungsclip Clip 8 (Modula C 40St./ 1 Pack) | 0 | Faserzement + Zubehör
8089672 |  | Sunskin Facade Lap XL, L, M Clipprofil Alu 1880mm, blank | 0 | Faserzement + Zubehör
8034776 |  | Holzschraube 4,8x60mm T20 Schwarz P 011 (250 St.) (oder Farbe offen) | 0 | Faserzement + Zubehör
8001435 |  | Holzschraube 4,8x60mm T20 blank (250 St.) | 0 | Faserzement + Zubehör
8068848 |  | Distanzplatten mit Schlitz, 38x50x2mm (mind. 20 St.), weiss | 0 | Faserzement + Zubehör
8059660 |  | Distanzplatten mit Schlitz, 38x50x4mm (min. 20 St.), Sunkin roof + facade, schwarz | 0 | Faserzement + Zubehör
8068849 |  | Distanzplatten mit Schlitz, 38x50x10mm (mind. 20 St.), gelb | 0 | Faserzement + Zubehör
8094143 |  | LUKO Handapplikator | 0 | Faserzement + Zubehör
8048911 |  | Logistik (Verpackung + Transport) |  |  |  | 0 |  | 0
|  | TOTAL: | 0 |  |  | 0 |  | 0
|  | MwSt. |  |  |  |  | 8.1% | 0
|  | TOTAL inkl. MwSt. | [5 empty] | 0
Bitte gewünschte Zelle mit oranger Farbe füllen
Grossobjektrabatt, geltend ab 75 kWp
[6 empty] | Standard+Satiniert | 60 | 0 | CHF
[6 empty] | Standard+Satiniert | 70 | 0 | CHF
[6 empty] | Standard+Satiniert | 80 | 0 | CHF
[6 empty] | Standard+Satiniert | 90 | 0 | CHF
[6 empty] | Nur Standard | 100 | 0 | CHF
[6 empty] | Nur Standard | 110 | 0 | CHF
[6 empty] | Nur Standard | 120 | 0 | CHF
[6 empty] | Nur Standard | 130 | 0 | CHF
[6 empty] | Nur Standard | 140 | 0 | CHF
[6 empty] | Nur Standard | 150 | 0 | CHF
WR + Batterieaktion
[6 empty] | WR | 60 | 0 | CHF
[6 empty] | Batterie + WR | 120 | 0 | CHF

## Sunskin Facade Lap HC_FR
Sunskin Facade Lap Offre
Chantier: |  | Name, Strasse, Ort |  |  | Gruppe | Total brutto | Rabatt [CHF] | Total netto
Offre pour: |  | Unternehmen, Strasse, Ort |  |  | Système Sunskin Facade Lap | 0 | 0 | 0
Établi le: |  | 2026-01-01 |  |  | Composants élec. | 0 | 0 | 0
Établi par: |  | mup |  |  | Fibres-ciment + access. | 0 | 0 | 0
Puissance: |  | 0 |  |  | Dispositif pare-neige | 0 | 0 | 0
Anzahl Schneefangstütze: |  | 0 |  |  | TOTAL ohne MwSt und Logistik | 0 | 0 | 0
N° SAP | Nb | Définition | Total kWp | Groupe | Prix unitaire | Total brut | Rabais | Total net
8090469 |  | module Sunskin Facade Lap HC, type XL (1940 x 830 mm), 305 Wp, noir | 0 | Système Sunskin Facade Lap
8090470 |  | module Sunskin Facade Lap HC, type L (1380 x 830 mm), 215 Wp, noir | 0 | Système Sunskin Facade Lap
8090471 |  | module Sunskin Facade Lap HC, type M (1010 x 830 mm), 150 Wp, noir | 0 | Système Sunskin Facade Lap
8070316 |  | Sunskin Facade Lap Porte-module noir 9005, y compris le stock de verre | 0 | Système Sunskin Facade Lap
8070317 |  | Sunskin Facade Lap Porte-module débutant, noir 9005, y compris le stock de verre | 0 | Système Sunskin Facade Lap
8090078 |  | Sunskin Facade Lap Tôle système, noir 6650 10mm | 0 | Système Sunskin Facade Lap
8070735 |  | Sunskin Facade Lap Support de finition, noir 6650 | 0 | Système Sunskin Facade Lap
8070320 |  | Sunskin Facade Lap Kit de fixation de terminaison, noir 9005 | 0 | Système Sunskin Facade Lap
8063388 | 0 | SPAX Vis Tête demi-ronde T-Star A2 5x40 (200 pcs.) | 0 | Système Sunskin Facade Lap
8085850 |  | Optimizer SolarEdge S440 (MC4) | 0 | Composants élec.
8089541 |  | Onduleur Fronius GEN24 4.0 | 0 | Composants élec.
8089542 |  | Onduleur Fronius GEN24 5.0 | 0 | Composants élec.
8096950 |  | Onduleur Fronius GEN24 6.0 SC | 0 | Composants élec.
8096951 |  | Onduleur Fronius GEN24 8.0 SC | 0 | Composants élec.
8089545 |  | Onduleur Fronius GEN24 10.0 | 0 | Composants élec.
8093950 |  | Onduleur Fronius GEN24 12.0 SC | 0 | Composants élec.
8088374 |  | Onduleur Fronius 12.5 kW (Symo) Advanced | 0 | Composants élec.
8088375 |  | Onduleur Fronius 15.0 kW (Symo) Advanced | 0 | Composants élec.
8088376 |  | Onduleur Fronius 17.5 kW (Symo) Advanced | 0 | Composants élec.
8088377 |  | Onduleur Fronius 20.0 kW (Symo) Advanced | 0 | Composants élec.
8095454 |  | Onduleur Fr Verto 15.0 SPD 1+2 | 0 | Composants élec.
8095455 |  | Onduleur Fr Verto 17.5 SPD 1+2 | 0 | Composants élec.
8095456 |  | Onduleur Fr Verto 20.0 SPD 1+2 | 0 | Composants élec.
8094642 |  | Onduleur Fr Verto 25.0 400 SPD 1+2 | 0 | Composants élec.
8093953 |  | Onduleur Fr Verto 27.0 SPD 1+2 | 0 | Composants élec.
8093954 |  | Onduleur Fr Verto 30.0 SPD 1+2 | 0 | Composants élec.
8093955 |  | Onduleur Fr Verto 33.3 SPD 1+2 | 0 | Composants élec.
8096953 |  | Onduleur Fronius Symo GEN24 8.0 Plus SC | 0 | Composants élec.
8073082 |  | Onduleur Fronius GEN24 Plus 10.0 | 0 | Composants élec.
8093951 |  | Onduleur Fronius Symo GEN24 12.0 Plus SC | 0 | Composants élec.
8077019 |  | Fronius Smart Meter TS 65A-3 Compteur bidirectionnel (Touchscreen) | 0 | Composants élec.
8077023 |  | Fronius Smart Meter TS 5kA-3 sans capteurs de courant (Touchscreen) | 0 | Composants élec.
8091933 |  | GAK AF Citel 1MPP Typ 1+2 MC4 1/1 | 0 | Composants élec.
8095526 |  | GAK AF Citel 2MPP Typ 1+2 MC4 2/2 | 0 | Composants élec.
8095527 |  | GAK AF Citel 3MPP Typ 1+2 MC4 3/3 | 0 | Composants élec.
8066374 |  | câble solaire 6 mm2, rouleau de 500 m EN50618 | 0 | Composants élec.
8066373 |  | câble solaire 6 mm2, rouleau de 100 m EN50618 | 0 | Composants élec.
8069020 |  | Câble de rallonge avec connecteurs MC4, 2.0 m | 0 | Composants élec.
8069021 |  | Câble de rallonge avec connecteurs MC4, 3.0 m | 0 | Composants élec.
8069022 |  | Câble de rallonge avec connecteurs MC4, 5.0 m | 0 | Composants élec.
8083478 |  | broche MC4 | 0 | Composants élec.
8083479 |  | douille MC4 | 0 | Composants élec.
8055017 |  | douille de dérivation MC4 n'est plus vendu 08.07.2025 | 0 | Composants élec.
8055016 |  | broche de dérivation MC4 n'est plus vendu 08.07.2025 | 0 | Composants élec.
8068188 |  | Cable de connexion, longueur 188mm, noir (100 pcs.) | 0 | Composants élec.
8068189 |  | Éclisse vissée pour serre-cable Ø5mm (100 pcs.) | 0 | Composants élec.
Dichtungsbänder
8038218 |  | Ruban EPDM noir S8 pour lattage support, largeur 70mm (rouleau de 25) | 0 | Fibres-ciment + access.
8038220 |  | Ruban EPDM noir S8 pour lattage support, largeur 180mm (rouleau de 25) | 0 | Fibres-ciment + access.
Lüftungsprofile
8066159 |  | profilé d'aération, 2500 x 50 x 30 mm, noir 6650 | 0 | Fibres-ciment + access.
8010911 |  | Profilé de ventilation Alu 2500/50/30 blanc | 0 | Fibres-ciment + access.
8066163 |  | profilé d'aération, 2500 x 70 x 30 mm, noir 6650 | 0 | Fibres-ciment + access.
8010909 |  | Profilé de ventilation Alu 2500/70/30 blanc | 0 | Fibres-ciment + access.
8010910 |  | Profilé de ventilation Alu 2500/100/40 blanc | 0 | Fibres-ciment + access.
8097106 |  | Profilé de ventilation Alu 2500/100/40 thermolaqué Ant 6650 | 0 | Fibres-ciment + access.
8072278 |  | Profilé de ventilation S8, partiel perforé, 2500x80x30mm, noir 6650 | 0 | Fibres-ciment + access.
Kantenprofile
8069093 |  | Cornière d'angle cruciforme 2800mm, hauteur de l'âme 29mm, noir 6650 | 0 | Fibres-ciment + access.
8094425 |  | Profilé d'angle intérieur 2800mm, hauteur de l'âme 29mm, noir 6650 | 0 | Fibres-ciment + access.
8069094 |  | Profil d'embrasure 2800mm, hauteur de l'âme 29mm, noir 6650 | 0 | Fibres-ciment + access.
8072277 |  | Profilé support 2800mm, hauteur de l'âme 29mm, noir 6650 | 0 | Fibres-ciment + access.
x5 |  | Profilé support pour store 2800mm, hauteur de l'âme 29mm, thermolaqué (couleur ouvert) | 0 | Fibres-ciment + access.
Anschlussprofile
8081619 |  | Profilé raccord latéral hauteur de l'âme 29/10mm pour Largo 8mm, noir 6650 | 0 | Fibres-ciment + access.
8069542 |  | Profilé raccord latéral hauteur de l'âme 29/18mm pour Clinar 4+6, façade ardoise 8mm, noir 6650 | 0 | Fibres-ciment + access.
8069547 |  | Profilé raccord latéral hauteur de l'âme 29/14mm pour Modula, Clinar Clip, noir 6650 | 0 | Fibres-ciment + access.
8091040 |  | Profilé cruciforme 29/10mm pour Largo 8mm, thermolaqué 6650 | 0 | Fibres-ciment + access.
8090799 |  | Profilé cruciforme 29/18mm pour Clinar 4+6, thermolaqué | 0 | Fibres-ciment + access.
8091041 |  | Profilé cruciforme 29/24mm pour Modula, Clinar Clip, thermolaqué 6650 | 0 | Fibres-ciment + access.
8091050 |  | Profilé d'angle intérieur hauteur de l'âme 29/10mm pour Largo 8mm, thermolaqué 6650 | 0 | Fibres-ciment + access.
8091052 |  | Profilé d'angle intérieur hauteur de l'âme 29/18mm pour Clinar 4+6, façade ardoise, thermolaqué 6650 | 0 | Fibres-ciment + access.
8091054 |  | Profilé d'angle intérieur hauteur de l'âme 29/24mm pour Modula, Clinar Clip, thermolaqué 6650 | 0 | fibres-ciment + access.
8071199 |  | Profilé raccord bas hauteur de l'âme 33/40mm pour Swisspearl 8, Clinar 4+6 6mm, noir 6650 | 0 | Fibres-ciment + access.
8088102 |  | Profilé raccord bas hauteur de l'âme 24/40mm pour Modula, Clinar Clip, Clinar 6mm, thermolaqué | 0 | Fibres-ciment + access.
8086030 |  | Profilé coup vent 60/10mm, Alu brut | 0 | Fibres-ciment + access.
8093772 |  | Sunskin Facade Lap Protection de la migrartion | 0 | Fibres-ciment + access.
Sunskin Facade Lap Ergänzungen
8091789 |  | Sunskin Facade Lap Plaque complémentaire XL 1940x830mm, Carat Planea HR 6650, avec Clip | 0 | Fibres-ciment + access.
8091948 |  | Sunskin Facade Lap Plaque complémentaire L 1380x830mm, Carat Planea HR 6650, avec Clip | 0 | Fibres-ciment + access.
8091951 |  | Sunskin Facade Lap Plaque complémentaire M 1010x830mm, Carat Planea HR 6650, avec Clip | 0 | Fibres-ciment + access.
8028458 |  | Clip complémentaire 8 (Modula C 40pcs. / 1 pack) | 0 | Fibres-ciment + access.
8089672 |  | Sunskin Facade Lap XL, L, M profilé clip Alu 1880mm, blanc | 0 | Fibres-ciment + access.
8034776 |  | Vis T20 4.8x60mm, noir P011 (250 pcs.), (ou couleur ouvert) | 0 | Fibres-ciment + access.
8001435 |  | Vis T20 4.8x60mm, blanc (250 pcs.) | 0 | Fibres-ciment + access.
8068848 |  | Plaque d'espacement avec fente, 38x50x2mm, blanc (min. 20 pcs.) | 0 | Fibres-ciment + access.
8059660 |  | butée synthétique pour module de rive en saillie (Unité d'emballage ; 20 pcs) | 0 | Fibres-ciment + access.
8068849 |  | Plaque d'espacement avec fente, 38x50x10mm, jaune (min. 20 pcs.) | 0 | Fibres-ciment + access.
8094143 |  | applicateur LUKO | 0 | Fibres-ciment + access.
8048911 |  | Logistik (Verpackung + Transport) |  |  |  | 0 |  | 0
|  | TOTAL: | 0 |  |  | 0 |  | 0
|  | MwSt. |  |  |  |  | 8.1% | 0
|  | TOTAL inkl. MwSt. | [5 empty] | 0
Veuillez colorer en orange la cellule souhaitée
Remise pour grands projets, applicable à partir de 75 kWc
[6 empty] | Standard+Satiniert | 60 | 0 | CHF
[6 empty] | Standard+Satiniert | 70 | 0 | CHF
[6 empty] | Standard+Satiniert | 80 | 0 | CHF
[6 empty] | Standard+Satiniert | 90 | 0 | CHF
[6 empty] | Nur Standard | 100 | 0 | CHF
[6 empty] | Nur Standard | 110 | 0 | CHF
[6 empty] | Nur Standard | 120 | 0 | CHF
[6 empty] | Nur Standard | 130 | 0 | CHF
[6 empty] | Nur Standard | 140 | 0 | CHF
[6 empty] | Nur Standard | 150 | 0 | CHF
Promotion sur les onduleurs et les batteries (automatiquement)
[6 empty] | Inverter | 60 | 0 | CHF
[6 empty] | Batteries + Inverter | 120 | 0 | CHF

## Basis Sunskin Facade Flat_DE
Sunskin Facade Flat Offerte
Baustelle: |  | Name, Strasse, Ort |  |  | Gruppe | Total brutto | Rabatt [CHF] | Total netto
Offerte für: |  | Unternehmen, Strasse, Ort |  |  | Sunskin Facade Flat Fassadensystem | 0 | 0 | 0
Erstellt am: |  | 2026-01-01 |  |  | Elektrokomponenten | 0 | 0 | 0
Ersteller: |  | mup |  |  | Faserzement + Zubehör | 0 | 0 | 0
Leistung: |  | 0 |  |  | Schneefangsystem | 0 | 0 | 0
Anzahl Schneefangstütze: |  | 0 |  |  | TOTAL ohne MwSt und Logistik | 0 | 0 | 0
SAP-Nr. | Menge | Bezeichnung | Total kWp | Gruppe | Stückpreis | Total brutto | Rabatt | Total netto
8090712 |  | Sunskin Facade Flat 305W Horizontal GG-XL-HC-G5.0 1940x780mm | 0 | Sunskin Facade Flat Fassadensystem
8090713 |  | Sunskin Facade Flat 215W Horizontal GG-L-HC-G5.0 1380x780mm | 0 | Sunskin Facade Flat Fassadensystem
8090714 |  | Sunskin Facade Flat 150W Horizontal GG-M-HC-G5.0 1010x780mm | 0 | Sunskin Facade Flat Fassadensystem
8090715 |  | Sunskin Facade Flat 305W Vertikal GG-XL-HC-G5.0 780x1940mm | 0 | Sunskin Facade Flat Fassadensystem
8090716 |  | Sunskin Facade Flat 215W Vertikal GG-L-HC-G5.0 780x1380mm | 0 | Sunskin Facade Flat Fassadensystem
8090717 |  | Sunskin Facade Flat 150W Vertikal GG-M-HC-G5.0 780x1010mm | 0 | Sunskin Facade Flat Fassadensystem
8088888 |  | Bit-Einsatz SR2-HEX-1/4" 150mm | 0 | Faserzement + Zubehör
8033363 |  | Bit-Einsatz SR2-HEX-1/4" 70mm Set à 3Stk. | 0 | Faserzement + Zubehör
8088882 |  | Sun Facade Flat Windabschottungsprofil | 0 | Faserzement + Zubehör
8088884 |  | Sun Facade Flat Eckprofilhalter | 0 | Faserzement + Zubehör
8088924 |  | Su Fa Fl Lüftungspr unten 10/100 sw 6650 | 0 | Faserzement + Zubehör
8088925 |  | Sun Fa Flat Lüftungspr. oben 122 sw 6650 | 0 | Faserzement + Zubehör
8088886 |  | Sun Facade Flat Bohrschrauben 4.2x16mm (100 St.) Befestigung auf Alu | 0 | Faserzement + Zubehör
8051794 |  | U-Agraffe S8 Pro, schwarz eloxiert | 0 | Faserzement + Zubehör
8051796 |  | Migrationsschutz-K S8, blank | 0 | Faserzement + Zubehör
8038370 |  | Schrauben SR2 S8 Pro 4.8x30 schwarz (Befestigung auf Holz) 100 St. | 0 | Faserzement + Zubehör
8045309 |  | Nieten S8 Pro 4.8x12-K9 schwarz (Befestigung auf Alu) 100 St. | 0 | Faserzement + Zubehör
8001265 |  | Kreuzeckblech 2800mm, Steghöhe 18mm, farblos eloxiert | 0 | Faserzement + Zubehör
a1 |  | Kreuzeckblech 2800mm, Steghöhe 18mm, farbig (auf Anfrage) | 0 | Faserzement + Zubehör
8038589 |  | Bohrer Ø 4.9mm S8 Typ A für Alu | 0 | Faserzement + Zubehör
8038590 |  | Bohrer Ø 4.9mm S8 Typ S für Stahl | 0 | Faserzement + Zubehör
8090061 |  | Sunskin Facade Flat Glasheber | 0 | Faserzement + Zubehör
8092102 |  | Sunskin Facade Flat Kantenschutz Set | 0 | Faserzement + Zubehör
8092092 |  | Sunskin Facade Flat Omegaprofil S8 Pro M horizontal 980mm | 0 | Faserzement + Zubehör
8092093 |  | Sunskin Facade Flat Omegaprofil S8 Pro L horizontal 1350mm | 0 | Faserzement + Zubehör
8092094 |  | Sunskin Facade Flat Omegaprofil S8 Pro XL horizontal 1910mm | 0 | Faserzement + Zubehör
8092095 |  | Sunskin Facade Flat Omegaprofil S8 Pro XL, L, M vertikal 1540mm | 0 | Faserzement + Zubehör
8092096 |  | Sunskin Facade Flat Omegaprofil S8 Pro 5000mm | 0 | Faserzement + Zubehör
8092097 |  | Sunskin Facade Flat Omega Verbindungsprofil | 0 | Faserzement + Zubehör
8085850 |  | SolarEdge Optimizer S440 (MC4) | 0 | Elektrokomponenten
8089541 |  | Wechselrichter Fronius GEN24 4.0 | 0 | Elektrokomponenten
8089542 |  | Wechselrichter Fronius GEN24 5.0 | 0 | Elektrokomponenten
8096950 |  | Wechselrichter Fronius GEN24 6.0 SC | 0 | Elektrokomponenten
8096951 |  | Wechselrichter Fronius GEN24 8.0 SC | 0 | Elektrokomponenten
8089545 |  | Wechselrichter Fronius GEN24 10.0 | 0 | Elektrokomponenten
8093950 |  | Wechselrichter Fronius GEN24 12.0 SC | 0 | Elektrokomponenten
8088374 |  | Wechselrichter Fronius Symo Advanced 12.5-3-M | 0 | Elektrokomponenten
8088375 |  | Wechselrichter Fronius Symo Advanced 15.0-3-M | 0 | Elektrokomponenten
8088376 |  | Wechselrichter Fronius Symo Advanced 17.5-3-M | 0 | Elektrokomponenten
8088377 |  | Wechselrichter Fronius Symo Advanced 20.0-3-M | 0 | Elektrokomponenten
8095454 |  | Wechselrichter Fr Verto 15.0 SPD 1+2 | 0 | Elektrokomponenten
8095455 |  | Wechselrichter Fr Verto 17.5 SPD 1+2 | 0 | Elektrokomponenten
8095456 |  | Wechselrichter Fr Verto 20.0 SPD 1+2 | 0 | Elektrokomponenten
8094642 |  | Wechselrichter Fr Verto 25.0 400 SPD 1+2 | 0 | Elektrokomponenten
8093953 |  | Wechselrichter Fr Verto 27.0 SPD 1+2 | 0 | Elektrokomponenten
8093954 |  | Wechselrichter Fr Verto 30.0 SPD 1+2 | 0 | Elektrokomponenten
8093955 |  | Wechselrichter Fr Verto 33.3 SPD 1+2 | 0 | Elektrokomponenten
8096953 |  | Wechselrichter Fronius Symo GEN24 8.0 Plus SC | 0 | Elektrokomponenten
8073082 |  | Wechselrichter Fronius Symo GEN24 10.0 Plus | 0 | Elektrokomponenten
8093951 |  | Wechselrichter Fronius Symo GEN24 12.0 Plus SC | 0 | Elektrokomponenten
8077019 |  | Fronius Smart Meter TS 65A-3 (Touchscreen) | 0 | Elektrokomponenten
8077023 |  | Fronius Smart Meter TS 5kA-3 ohne Stromsensoren (Touchscreen) | 0 | Elektrokomponenten
8091933 |  | GAK AF Citel 1MPP Typ 1+2 MC4 1/1 | 0 | Elektrokomponenten
8095526 |  | GAK AF Citel 2MPP Typ 1+2 MC4 2/2 | 0 | Elektrokomponenten
8095527 |  | GAK AF Citel 3MPP Typ 1+2 MC4 3/3 | 0 | Elektrokomponenten
8066374 |  | Solarkabel 6mm² - 500m schwarz EN50618 | 0 | Elektrokomponenten
8066373 |  | Solarkabel 6mm² - 100m schwarz EN50618 | 0 | Elektrokomponenten
8069020 |  | MC4-Verbindungskabel, Länge 2.0m | 0 | Elektrokomponenten
8069021 |  | MC4-Verbindungskabel, Länge 3.0m | 0 | Elektrokomponenten
8069022 |  | MC4-Verbindungskabel, Länge 5.0m | 0 | Elektrokomponenten
8083478 |  | Kupplungsbuchse PV-KBT4/6X-UR | 0 | Elektrokomponenten
8083479 |  | Kupplungsstecker PV-KST4/6X-UR | 0 | Elektrokomponenten
8068188 |  | Kabelbinder 4,8 x 188mm schwarz (100 St.) | 0 | Elektrokomponenten
8068189 |  | Schraublasche für Kabelbinder (100 St.) | 0 | Elektrokomponenten
Dichtungsbänder
8038218 |  | EPDM-Fugenband S8, 70mm 1 Rol. À 25m | 0 | Faserzement + Zubehör
8094143 |  | LUKO Handapplikator | 0 | Faserzement + Zubehör
8048911 |  | Logistik (Verpackung + Transport) |  |  |  | 0 |  | 0
|  | TOTAL: | 0 |  |  | 0 |  | 0
|  | MwSt. |  |  |  |  | 8.1% | 0
|  | TOTAL inkl. MwSt. | [5 empty] | 0

## Sunskin Facade Flat_FR
Sunskin Facade Flat Offre
Chantier: |  | Name, Strasse, Ort |  |  | Gruppe | Total brutto | Rabatt [CHF] | Total netto
Offre pour: |  | Unternehmen, Strasse, Ort |  |  | Système Sunskin Facade Flat | 0 | 0 | 0
Établi le: |  | 2026-01-01 |  |  | Composants élec. | 0 | 0 | 0
Établi par: |  | mup |  |  | Fibres-ciment + access. | 0 | 0 | 0
Puissance: |  | 0 |  |  | Dispositif pare-neige | 0 | 0 | 0
Anzahl Schneefangstütze: |  | 0 |  |  | TOTAL ohne MwSt und Logistik | 0 | 0 | 0
N° SAP | Nb | Définition | Total kWp | Groupe | Prix unitaire | Total brut | Rabais | Total net
8090712 |  | Sunskin Facade Flat 305W horizontal GG-XL-HC-G5.0 1940x780mm | 0 | Système Sunskin Facade Flat
8090713 |  | Sunskin Facade Flat 215W horizontal GG-L-HC-G5.0 1380x780mm | 0 | Système Sunskin Facade Flat
8090714 |  | Sunskin Facade Flat 150W horizontal GG-M-HC-G5.0 1010x780mm | 0 | Système Sunskin Facade Flat
8090715 |  | Sunskin Facade Flat 305W vertical GG-XL-HC-G5.0 780x1940mm | 0 | Système Sunskin Facade Flat
8090716 |  | Sunskin Facade Flat 215W vertical GG-L-HC-G5.0 780x1380mm | 0 | Système Sunskin Facade Flat
8090717 |  | Sunskin Facade Flat 150W vertical GG-M-HC-G5.0 780x1010mm | 0 | Système Sunskin Facade Flat
8088888 |  | Embout 150mm SR2 S8 | 0 | Fibres-ciment + access.
8033363 |  | Embout 70mm SR2 S8, Unit Set à 3 | 0 | Fibres-ciment + access.
8088882 |  | Sunskin Facade Flat Profilé coup vent Flat longueur 2800mm, alu brut | 0 | Fibres-ciment + access.
8088884 |  | Sunskin Facade Flat Support de profilé d'angle Flat pour profilé cruciforme et profilé coupe vent Flat alu brut | 0 | Fibres-ciment + access.
8088924 |  | Sunskin Facade Flat Profilé d'aération Flat du bas, 10x100mm, longueur 2500mm, alu thermolaqué noir | 0 | Fibres-ciment + access.
8088925 |  | Sunskin Facade Flat Profilé d'aération Flat du haut, longueur 2500mm, alu éloxé | 0 | Fibres-ciment + access.
8088886 |  | Sunskin Facade Flat Vis 4.2x16mm (fixation de la protectoin contre la migration Flat, en cas de sousconstruction métallique) | 0 | Fibres-ciment + access.
8051794 |  | Agrafe U S8, alu anodisé noir | 0 | Fibres-ciment + access.
8051796 |  | Patte de stabilisation K S8, acier inox. Brut | 0 | Fibres-ciment + access.
8038370 |  | Vis SR2 S8 inox. Pour ossature bois, tête de vis ∅8.00mm avec empreinte SR2, 4.8x30mm, noir | 0 | Fibres-ciment + access.
8045309 |  | Rivet S8 4.8x12-K9.0mm | 0 | Fibres-ciment + access.
8001265 |  | Cornière d'angle cruciforme, ame 18mm, longueurs de profilé 2800mm, alu éloxé | 0 | Fibres-ciment + access.
a1 |  | Cornière d'angle cruciforme, ame 18mm, longueurs de profilé 2800mm, alu thermolaqué | 0 | Fibres-ciment + access.
8038589 |  | Mèche ∅4.9mm S8, type A pour Alu, longueur 90mm | 0 | Fibres-ciment + access.
8038590 |  | Mèche ∅4.9mm S8, type B pour acier, longueur 90mm | 0 | Fibres-ciment + access.
8090061 |  | Sunskin Facade Flat Outil de levage de verre | 0 | Fibres-ciment + access.
8092102 |  | Sunskin Facade Flat kit de protection des bords | 0 | Fibres-ciment + access.
8092092 |  | Sunskin Facade Flat Omegaprofil S8 Pro M horizontal 980mm | 0 | Fibres-ciment + access.
8092093 |  | Sunskin Facade Flat Omegaprofil S8 Pro L horizontal 1350mm | 0 | Fibres-ciment + access.
8092094 |  | Sunskin Facade Flat Omegaprofil S8 Pro XL horizontal 1910mm | 0 | Fibres-ciment + access.
8092095 |  | Sunskin Facade Flat Omegaprofil S8 Pro XL, L, M vertical 1540mm | 0 | Fibres-ciment + access.
8092096 |  | Sunskin Facade Flat Omegaprofil S8 Pro 5000mm | 0 | Fibres-ciment + access.
8092097 |  | Sunskin Facade Flat Omega Profil d'assemblage | 0 | Fibres-ciment + access.
8085850 |  | Optimizer SolarEdge S440 (MC4) | 0 | Composants élec.
8089541 |  | Onduleur Fronius GEN24 4.0 | 0 | Composants élec.
8089542 |  | Onduleur Fronius GEN24 5.0 | 0 | Composants élec.
8096950 |  | Onduleur Fronius GEN24 6.0 SC | 0 | Composants élec.
8096951 |  | Onduleur Fronius GEN24 8.0 SC | 0 | Composants élec.
8089545 |  | Onduleur Fronius GEN24 10.0 | 0 | Composants élec.
8093950 |  | Onduleur Fronius GEN24 12.0 SC | 0 | Composants élec.
8088374 |  | Onduleur Fronius 12.5 kW (Symo) Advanced | 0 | Composants élec.
8088375 |  | Onduleur Fronius 15.0 kW (Symo) Advanced | 0 | Composants élec.
8088376 |  | Onduleur Fronius 17.5 kW (Symo) Advanced | 0 | Composants élec.
8088377 |  | Onduleur Fronius 20.0 kW (Symo) Advanced | 0 | Composants élec.
8095454 |  | Onduleur Fr Verto 15.0 SPD 1+2 | 0 | Composants élec.
8095455 |  | Onduleur Fr Verto 17.5 SPD 1+2 | 0 | Composants élec.
8095456 |  | Onduleur Fr Verto 20.0 SPD 1+2 | 0 | Composants élec.
8094642 |  | Onduleur Fr Verto 25.0 400 SPD 1+2 | 0 | Composants élec.
8093953 |  | Onduleur Fr Verto 27.0 SPD 1+2 | 0 | Composants élec.
8093954 |  | Onduleur Fr Verto 30.0 SPD 1+2 | 0 | Composants élec.
8093955 |  | Onduleur Fr Verto 33.3 SPD 1+2 | 0 | Composants élec.
8096953 |  | Onduleur Fronius Symo GEN24 8.0 Plus SC | 0 | Composants élec.
8073082 |  | Onduleur Fronius GEN24 Plus 10.0 | 0 | Composants élec.
8093951 |  | Onduleur Fronius Symo GEN24 12.0 Plus SC | 0 | Composants élec.
8077019 |  | Fronius Smart Meter TS 65A-3 Compteur bidirectionnel (Touchscreen) | 0 | Composants élec.
8077023 |  | Fronius Smart Meter TS 5kA-3 sans capteurs de courant (Touchscreen) | 0 | Composants élec.
8091933 |  | GAK AF Citel 1MPP Typ 1+2 MC4 1/1 | 0 | Composants élec.
8095526 |  | GAK AF Citel 2MPP Typ 1+2 MC4 2/2 | 0 | Composants élec.
8095527 |  | GAK AF Citel 3MPP Typ 1+2 MC4 3/3 | 0 | Composants élec.
8066374 |  | câble solaire 6 mm2, rouleau de 500 m EN50618 | 0 | Composants élec.
8066373 |  | câble solaire 6 mm2, rouleau de 100 m EN50618 | 0 | Composants élec.
8069020 |  | Câble de rallonge avec connecteurs MC4, 2.0 m | 0 | Composants élec.
8069021 |  | Câble de rallonge avec connecteurs MC4, 3.0 m | 0 | Composants élec.
8069022 |  | Câble de rallonge avec connecteurs MC4, 5.0 m | 0 | Composants élec.
8083478 |  | broche MC4 | 0 | Composants élec.
8083479 |  | douille MC4 | 0 | Composants élec.
8068188 |  | Cable de connexion, longueur 188mm, noir (100 pcs.) | 0 | Composants élec.
8068189 |  | Éclisse vissée pour serre-cable Ø5mm (100 pcs.) | 0 | Composants élec.
Dichtungsbänder
8038218 |  | Ruban EPDM noir S8 pour lattage support, largeur 70mm (rouleau de 25) | 0 | Fibres-ciment + access.
8094143 |  | applicateur LUKO | 0 | Fibres-ciment + access.
8048911 |  | Logistik (Verpackung + Transport) |  |  |  | 0 |  | 0
|  | TOTAL: | 0 |  |  | 0 |  | 0
|  | MwSt. |  |  |  |  | 8.1% | 0
|  | TOTAL inkl. MwSt. | [5 empty] | 0

## Konditionen (hidden)
Konditionen | Conditions | [12 empty] | Basis Offerte HC DE | Flat | Flat FR | Facade Lap HC | Facade Lap HC FR | Basis Offerte HC FR
|  | 10 | 20 | 30 | 50 | 75 | 100 | 150 | 200 | 250 | 300 | 350 | > 350 kWc | 0 | 0 | 0 | 0 | 0 | 0 | kWc
Sunskin Roof Lap Solarsystem | Système Sunskin Roof Lap | -7% | -9% | -11% | -13% | -15% | -17% | -19% | -21% | -23% | -24% | -25% | auf Anfrage | -7% | -7% | -7% | -7% | -7% | -7%
Sunskin Facade Lap Fassadensystem | Système Sunskin Facade Lap | -7% | -9% | -11% | -13% | -15% | -17% | -19% | -21% | -23% | -24% | -25% | auf Anfrage | -7% | -7% | -7% | -7% | -7% | -7%
Sunskin Facade Flat Fassadensystem | Système Sunskin Facade Flat | -7% | -9% | -11% | -13% | -15% | -17% | -19% | -21% | -23% | -24% | -25% | auf Anfrage | -7% | -7% | -7% | -7% | -7% | -7%
Elektrokomponenten | Composants élec. | -15% | -15% | -17% | -17% | -17% | -17% | -19% | -21% | -21% | -21% | -21% | auf Anfrage | -15% | -15% | -15% | -15% | -15% | -15%
|  | 10 | 20 | 30 | 50 | 75 | 100 | 150 | 200 | 250 | 300 | 350 | > 350 kWc | 0 |  |  |  |  | 0 | Stk
Schneefangsystem | Dispositif pare-neige | -7% | -9% | -11% | -13% | -15% | -17% | -19% | -21% | -23% | -24% | -25% | auf Anfrage | -7% |  |  |  |  | -7%
immer
Faserzement + Zubehör | Fibres-ciment + access. | -7%: -7%

## UV Konditionen (hidden)
Konditionen | Conditions | [7 empty] | Basis Offerte DE | Elcora 2 | Basis Offerte FR
|  | 10 | 20 | 30 | 50 | 75 | 100 | > 100 kWc | 0 | 0 | #REF! | kWc
Sunskin roof Solarsystem | Système Sunskin roof | -15% | -17% | -19% | -21% | -23% | -24% | auf Anfrage | -15% | -15% | #REF!
Sunskin facade Fassadensystem | Système Elcora | -15% | -17% | -19% | -21% | -23% | -24% | auf Anfrage | -15% | -15%
Elektrokomponenten | Composants élec. | -19% | -19% | -21% | -21% | -21% | -23% | auf Anfrage | -19% | -19% | #REF!
|  | 10 | 20 | 30 | 50 | 75 | 100 |  | 0 |  | #REF! | Stk
Schneefangsystem | Dispositif pare-neige | -15% | -17% | -19% | -21% | -21% | -21% |  | -15% |  | #REF!
immer
Faserzement + Zubehör | Fibres-ciment + access. | -15% -15%: -11%